## Allegato A - Tipologia
Dati aggiornati al 3 aprile 2026
ID | Tipologia apparecchiature | Classe tecnologica | Manutenzione preventiva | Taratura LAT | Verifica Prestazioni Finale | Verifica sicurezza elettrica | N° apparecchiature
1 | ACCELEROMETRO | bassa | Nessuna Attività | Biennale | No | Biennale | 10
3 | ANALISI MULTIPARAMETRICA, SISTEMA PER (COMPLETA DI SONDA) | media | Annuale | Nessuna Attività | Biennale | Biennale | 5
4 | ANALISI STERILITÀ AMBIENTALE - SAS | media | Annuale | Nessuna Attività | Annuale | Biennale | 1
6 | ANALIZZATORE DI CARBONIO TOTALE TOC | media | Annuale | Nessuna Attività | Annuale | Biennale | 5
7 | ANALIZZATORE DI FUMI (SENZA IDROCARBURI) | bassa | Annuale | Nessuna Attività | Annuale | Biennale | 6
8 | ANALIZZATORE DI GAS | bassa | Annuale | Nessuna Attività | Annuale | Biennale | 14
9 | ANALIZZATORE DI MERCURIO | alta | Annuale | Nessuna Attività | No | Biennale | 4
10 | ANALIZZATORE ELEMENTARE (C, N, H) | alta | Annuale | Nessuna Attività | No | Biennale | 5
19 | ARMADIO ASPIRATO | bassa | Annuale | Nessuna Attività | No | Biennale | 3
20 | ARMADIO ASPIRATO A FILTRAZIONE CHIMICA | bassa | Annuale | Nessuna Attività | No | Biennale | 26
21 | ARMADIO DI SICUREZZA | bassa | Annuale | Nessuna Attività | No | Biennale | 32
22 | AUTOCLAVE | bassa | Semestrale | Nessuna Attività | Semestrale | Biennale | 11
28 | BILANCIA TERMICA | media | Annuale | Nessuna Attività | Annuale | Biennale | 3
29 | BIOLUMINOMETRO PER ECOTOSSICITÀ | media | Annuale | Nessuna Attività | Annuale | Biennale | 2
32 | CALIBRATORE ACUSTICO | bassa | Nessuna Attività | Biennale | No | Nessuna Attività | 23
35 | CALIBRATORE PER VIBRAZIONI | bassa | Nessuna Attività | Biennale | No | Biennale | 4
38 | CAMPIONATORE ARIA AD ALTO VOLUME | bassa | Nessuna Attività | Nessuna Attività | Annuale | Biennale | 12
39 | CAMPIONATORE D'ARIA PERSONALE | bassa | Annuale | Nessuna Attività | Annuale | Biennale | 38
40 | CAMPIONATORE DI ARIA | bassa | Annuale | Nessuna Attività | Annuale | Biennale | 67
41 | CAMPIONATORE DI POLLINI | bassa | Nessuna Attività | Nessuna Attività | Annuale | Biennale | 6
42 | CAMPIONATORE PER ACQUE DI SCARICO | bassa | Annuale | Nessuna Attività | Annuale | Biennale | 25
43 | CAPPA ASPIRANTE | bassa | Annuale | Nessuna Attività | Annuale | Biennale | 152
44 | CAPPA CONTENIMENTO AMIANTO | bassa | Annuale | Nessuna attività | Annuale | Biennale | 8
46 | CAPPA STERILE | bassa | Annuale | Nessuna Attività | Annuale | Biennale | 12
47 | CAPPA STERILE A FLUSSO LAMINARE | bassa | Annuale | Nessuna Attività | Annuale | Biennale | 8
49 | CELLA FRIGORIFERA | bassa | Annuale | Nessuna Attività | No | Biennale | 8
50 | CENTRALINA DI CAMPI ELETTROMAGNETICI-RUMORE | media | Biennale | Biennale | Biennale | Biennale | 5
52 | CENTRIFUGA | bassa | Annuale | Nessuna Attività | Annuale | Biennale | 13
53 | CENTRIFUGA REFRIGERATA | bassa | Annuale | Nessuna Attività | Annuale | Biennale | 10
55 | COMPRESSORE PORTATILE | bassa | Nessuna Attività | Nessuna Attività | No | Biennale | 4
57 | CONGELATORE DA LABORATORIO | bassa | Annuale | Nessuna Attività | No | Biennale | 5
61 | CONTATORE A SCINTILLAZIONE E LUMINESCENZA | media | Annuale | Nessuna Attività | Annuale | Biennale | 1
64 | CONTATORE DI PARTICELLE ALFA/BETA | alta | Annuale | Nessuna Attività | Annuale | Biennale | 8
65 | CONTATORE RAGGI GAMMA | bassa | Annuale | Nessuna Attività | Annuale | Biennale | 2
66 | CONTATORE TRACCE RADON (LETTORE DI DOSIMETRI) | alta | Annuale | Nessuna Attività | Annuale | Biennale | 3
70 | CROMATOGRAFO IONICO | alta | Annuale | Nessuna Attività | No | Biennale | 15
81 | ESTRATTORE AUTOMATICO (TIPO SOXHLET) | bassa | Nessuna Attività | Nessuna Attività | Annuale | Biennale | 1
82 | ESTRATTORE AUTOMATICO ASE | alta | Annuale | Nessuna Attività | Annuale | Biennale | 2
83 | ESTRATTORE AUTOMATICO PER SPE | media | Annuale | Nessuna Attività | Annuale | Biennale | 1
84 | ESTRATTORE PENSILE DI FUMI | bassa | Annuale | Nessuna Attività | Annuale | Biennale | 26
89 | FONOMETRO | bassa | Biennale | Biennale | No | Biennale | 55
94 | FRIGORIFERO DA LABORATORIO | bassa | Annuale | Nessuna Attività | No | Biennale | 3
96 | GASCROMATOGRAFO CON RIVELATORE DI MASSA | alta | Annuale | Nessuna Attività | No | Biennale | 22
99 | GASCROMATOGRAFO CON RIVELATORI TRADIZIONALI | alta | Annuale | Nessuna Attività | No | Biennale | 8
100 | GASCROMATOGRAFO PORTATILE PER EMISSIONI | alta | Annuale | Nessuna Attività | No | Biennale | 1
103 | GRUPPO DI CONTINUITA | bassa | Nessuna Attività | Nessuna Attività | No | Biennale | 1
104 | GRUPPO ELETTROGENO | bassa | Nessuna Attività | Nessuna Attività | No | Biennale | 7
105 | HPLC (CROMATOGRAFO LIQUIDO AD ELEVATE PRESTAZIONI) | alta | Annuale | Nessuna Attività | No | Biennale | 4
106 | IMPEDENZOMETRO | bassa | Nessuna Attività | Biennale | No | Biennale | 3
108 | INCUBATORE AD ANIDRIDE CARBONICA | bassa | Semestrale | Nessuna Attività | No | Biennale | 4
109 | INCUBATORE REFRIGERATO | bassa | Annuale | Nessuna Attività | No | Biennale | 15
110 | LAVAGGIO CANISTER | bassa | Nessuna Attività | Nessuna Attività | No | Biennale | 1
111 | LAVAGGIO E DISINFEZIONE, APPARECCHIO PER | bassa | Annuale | Nessuna Attività | No | Biennale | 7
118 | MANOMETRO | bassa | Nessuna Attività | Triennale | No | Nessuna Attività | 12
122 | MICROSCOPIO OTTICO DA LABORATORIO | media | Annuale | Nessuna Attività | No | Biennale | 7
123 | MINERALIZZATORE A MICROONDE | media | Annuale | Nessuna Attività | Annuale | Biennale | 8
128 | MISURATORE DI CORRENTE/PORTATA | bassa | Annuale | Nessuna Attività | Annuale | Biennale | 10
131 | MISURATORE DI RADON E FIGLI | alta | Annuale | Nessuna Attività | Annuale | Biennale | 2
133 | MISURATORE IN CONTINUO DI RADON | alta | Annuale | Nessuna Attività | Annuale | Biennale | 2
136 | MOLINO DA LABORATORIO | bassa | Annuale | Nessuna Attività | No | Biennale | 7
141 | POMPA PER VUOTO (APPARECCHIATURA SINGOLA) | bassa | Nessuna Attività | Nessuna Attività | Annuale | Biennale | 24
147 | RIVELATORE DI GAS | bassa | Annuale | Nessuna Attività | Annuale | Biennale | 3
148 | RIVELATORE DI RADIAZIONI | bassa | Annuale | Nessuna Attività | Annuale | Biennale | 3
152 | SETACCIATORE ANALITICO | bassa | Nessuna Attività | Nessuna Attività | Annuale | Biennale | 2
153 | SISTEMA A KIT PER ANALISI DELLE ACQUE | bassa | Annuale | Nessuna Attività | Annuale | Biennale | 13
155 | SISTEMA DI PURIFICAZIONE DIOSSINE | alta | Annuale | Nessuna Attività | Annuale | Biennale | 2
157 | SISTEMA PRODUZIONE ACQUA DEIONIZZATA | bassa | Annuale | Nessuna Attività | No | Biennale | 2
158 | SISTEMA PRODUZIONE ACQUA PURA | bassa | Annuale | Nessuna Attività | No | Biennale | 13
159 | SISTEMA PRODUZIONE ACQUA ULTRAPURA | bassa | Annuale | Nessuna Attività | No | Biennale | 7
161 | SISTEMA TERMOMETRICO PRIMA LINEA | bassa | Nessuna Attività | Triennale | No | Nessuna Attività | 4
163 | SPETTROFOTOMETRO A RAGGI INFRAROSSI | media | Annuale | Nessuna Attività | No | Biennale | 2
164 | SPETTROFOTOMETRO A RAGGI ULTRAVIOLETTI (UV-VIS) | media | Annuale | Nessuna Attività | No | Biennale | 7
165 | SPETTROFOTOMETRO AD ASSORBIMENTO ATOMICO | alta | Annuale | Nessuna Attività | No | Biennale | 2
167 | SPETTROFOTOMETRO AD EMISSIONE ATOMICA - ICP OTTICO | altissima | Annuale | Nessuna Attività | No | Biennale | 3
168 | SPETTROMETRO ICP MASSA | altissima | Annuale | Nessuna Attività | No | Biennale | 6
169 | STAZIONE METEOROLOGICA | bassa | Annuale | Nessuna Attività | No | Biennale | 1
176 | TITOLATORE CHIMICO | bassa | Nessuna Attività | Nessuna Attività | No | Biennale | 3
177 | TRANSILLUMINATORE | bassa | Nessuna Attività | Nessuna Attività | No | Biennale | 2
178 | TURBIDIMETRO | bassa | Nessuna Attività | Nessuna Attività | No | Biennale | 3
185 | CAMERA IONIZZAZIONE PER RADON | media | Annuale | Nessuna Attività | Annuale | Biennale | 1
187 | CAMPIONATORE IN ISOCINETISMO PER POLVERI E MICROINQUINANTI | bassa | Annuale | Biennale | Annuale | Biennale | 11
193 | MISURATORE DI RADIAZIONE SOLARE | bassa | Nessuna Attività | Annuale | No | Biennale | 1
194 | MISURATORI MULTIFUNZIONI DI PARAMETRI ELETTRICI | media | Nessuna Attività | Biennale | No | Nessuna Attività | 5
195 | OLFATTOMETRO DINAMICO | media | Annuale | Annuale | No | Biennale | 2
196 | POMPA SOMMERSE/PERISTALTICHE | bassa | Annuale | Nessuna Attività | No | Nessuna Attività | 14
202 | TERMOIGROMETRI | bassa | Nessuna Attività | Biennale | No | Nessuna Attività | 3
203 | TUBI DI PITOT/DARCY CON MISURATORE DI PORTATA | bassa | Nessuna Attività | Biennale | No | Nessuna Attività | 2
204 | STAZIONE MICROCLIMATICA | bassa | Biennale | Biennale | No | Biennale | 2
205 | ELETTROSTORDITORE | bassa | Annuale | Nessuna Attività | No | Biennale | 5
208 | ESTRATTORE DI ACIDI NUCLEICI | bassa | Annuale | Nessuna Attività | Annuale | Biennale | 2
209 | ULTRACENTRIFUGA | bassa | Annuale | Nessuna Attività | Annuale | Biennale | 1
210 | ANALIZZATORE DI MICROARRAYS | alta | Annuale | Nessuna Attività | Annuale | Biennale | 1
212 | ANALIZZATORE DI SEQUENZE NUCLEOTIDICHE | alta | Annuale | Nessuna Attività | Annuale | Biennale | 5
213 | CALIBRATORE PER CAMPIONATORE ARIA | bassa | Triennale | Triennale | No | Nessuna Attività | 11
Totale | [6 empty] | 933

## Allegato A - Analitico
ID (Rif Tipologia) | Codice | Inventario Arpa | Codice Padre | Descrizione | Produttore | Modello | Indirizzo | Struttura | Tipo | Descrizione Tipologia | Manutenzione diretta Ditta Costruttrice o manuntentore autorizzato
96 | 0000001 | 036522 | 0000001 | SPETTROMETRO DI MASSA | AGILENT TECHNOLOGIES | G 3171 A | AL1 - DIP. ALESSANDRIA 1 - SPALTO MARENGO 33 | SS Laboratorio Specialistico Sud Est - G.07.03 | Padre | GASCROMATOGRAFO CON RIVELATORE DI MASSA
| 0000002 | 036520 | 0000001 | GASCROMATOGRAFO | AGILENT TECHNOLOGIES | 6890 G 1530 N | AL1 - DIP. ALESSANDRIA 1 - SPALTO MARENGO 33 | SS Laboratorio Specialistico Sud Est - G.07.03 | Figlio di 0000001
| 0000003 | 036523 | 0000001 | CAMPIONATORE AUTOMATICO | AGILENT TECHNOLOGIES | G 2614 A | AL1 - DIP. ALESSANDRIA 1 - SPALTO MARENGO 33 | SS Laboratorio Specialistico Sud Est - G.07.03 | Figlio di 0000001
| 0000004 | 036521 | 0000001 | CAMPIONATORE AUTOMATICO | AGILENT TECHNOLOGIES | G 2913 A | AL1 - DIP. ALESSANDRIA 1 - SPALTO MARENGO 33 | SS Laboratorio Specialistico Sud Est - G.07.03 | Figlio di 0000001
| 0000010 | 025501 | 0004212 | CAMPIONATORE AUTOMATICO | VARIAN INC | ARCHON | AL1 - DIP. ALESSANDRIA 1 - SPALTO MARENGO 33 | SS Laboratorio Specialistico Sud Est - G.07.03 | Figlio di 0004212
43 | 0000030 | 032392 |  | CAPPA ASPIRANTE | LABOSYSTEM SRL | TYPHOON | AL6 - DIP. ALESSANDRIA 6 - VIA DON GASPAROLO | SS Laboratorio Specialistico Sud Est - G.07.03 | Singolo | CAPPA ASPIRANTE
43 | 0000031 | 032391 |  | CAPPA ASPIRANTE | LABOSYSTEM SRL | TYPHOON | AL6 - DIP. ALESSANDRIA 6 - VIA DON GASPAROLO | SS Laboratorio Specialistico Sud Est - G.07.03 | Singolo | CAPPA ASPIRANTE
141 | 0000041 | NN |  | POMPA PER VUOTO PER LABORATORIO | KNF INC | N810 FT.18 | AL6 - DIP. ALESSANDRIA 6 - VIA DON GASPAROLO | SS Laboratorio Specialistico Sud Est - G.07.03 | Singolo | POMPA PER VUOTO (APPARECCHIATURA SINGOLA)
43 | 0000045 | 032389 |  | CAPPA ASPIRANTE | LABOSYSTEM SRL | TYPHOON | AL6 - DIP. ALESSANDRIA 6 - VIA DON GASPAROLO | SS Laboratorio Specialistico Sud Est - G.07.03 | Singolo | CAPPA ASPIRANTE
43 | 0000046 | 032390 |  | CAPPA ASPIRANTE | LABOSYSTEM SRL | TYPHOON | AL6 - DIP. ALESSANDRIA 6 - VIA DON GASPAROLO | SS Laboratorio Specialistico Sud Est - G.07.03 | Singolo | CAPPA ASPIRANTE
| 0000054 | 029528 | 0004212 | CAMPIONATORE AUTOMATICO | AGILENT TECHNOLOGIES | 7964 E | AL1 - DIP. ALESSANDRIA 1 - SPALTO MARENGO 33 | SS Laboratorio Specialistico Sud Est - G.07.03 | Figlio di 0004212
43 | 0000071 | 032393 |  | CAPPA ASPIRANTE | LABOSYSTEM SRL | TYPHOON | AL6 - DIP. ALESSANDRIA 6 - VIA DON GASPAROLO | SS Laboratorio Specialistico Sud Est - G.07.03 | Singolo | CAPPA ASPIRANTE
| 0000075 | 029534/C | 0008026 | CAMPIONATORE AUTOMATICO | PERKIN ELMER CORP | AS 90 PLUS | AL6 - DIP. ALESSANDRIA 6 - VIA DON GASPAROLO | SS Laboratorio Specialistico Sud Est - G.07.03 | Figlio di 0008026
96 | 90063142 | 063142 | 90063142 | SPETTROMETRO DI MASSA | AGILENT TECHNOLOGIES | MS 7010 C | TO2 - DIP. TORINO 2 - GRUGLIASCO | 06.05 - SS Laboratorio Specialistico Nord Ovest - F.06.05 | Padre | GASCROMATOGRAFO CON RIVELATORE DI MASSA
165 | 0000081 | 032362 | 0000081 | SPETTROFOTOMETRO AD ASSORBIMENTO ATOMICO | PERKIN ELMER CORP | AANALYST 400 | TO8 - DIP. TORINO 8 - IVREA | SS Radiazioni Ionizzanti e Siti nucleari - N.21.02 | Padre | SPETTROFOTOMETRO AD ASSORBIMENTO ATOMICO
| 0000082 | 038492 | 0000081 | FORNO DI GRAFITE | PERKIN ELMER CORP | HGA 900 | TO8 - DIP. TORINO 8 - IVREA | SS Radiazioni Ionizzanti e Siti nucleari - N.21.02 | Figlio di 0000081
| 0000083 | NN | 0000081 | SISTEMA PRODUZIONE VUOTO/RAFFREDDAMENTO | PERKIN ELMER CORP | / | TO8 - DIP. TORINO 8 - IVREA | SS Radiazioni Ionizzanti e Siti nucleari - N.21.02 | Figlio di 0000081
| 0000085 | 032362/4 | 0008026 | ELABORATORE PER LABORATORIO DI ANALISI | DELL COMPUTER CORP | OPTIPLEX GX 280 | AL6 - DIP. ALESSANDRIA 6 - VIA DON GASPAROLO | SS Laboratorio Specialistico Sud Est - G.07.03 | Figlio di 0008026
| 0000087 | 032362/6 | 0008026 | REGISTRATORE SU CARTA | HEWLETT PACKARD CO | LASERJET 1320 | AL6 - DIP. ALESSANDRIA 6 - VIA DON GASPAROLO | SS Laboratorio Specialistico Sud Est - G.07.03 | Figlio di 0008026
| 0000090 | 032017 | 0006951 | CAMPIONATORE AUTOMATICO | DIONEX CORP | AS 50 | AL6 - DIP. ALESSANDRIA 6 - VIA DON GASPAROLO | SS Laboratorio Specialistico Sud Est - G.07.03 | Figlio di 0006951
20 | 0000108 | NN |  | ARMADIO ASPIRATO A FILTRAZIONE CHIMICA | LABOR SECURITY SYSTEM SRL | / | AL6 - DIP. ALESSANDRIA 6 - VIA DON GASPAROLO | SS Laboratorio Specialistico Sud Est - G.07.03 | Singolo | ARMADIO ASPIRATO A FILTRAZIONE CHIMICA
43 | 0000109 | 032386 |  | CAPPA ASPIRANTE | LABOSYSTEM SRL | TYPHOON | AL6 - DIP. ALESSANDRIA 6 - VIA DON GASPAROLO | SS Laboratorio Specialistico Sud Est - G.07.03 | Singolo | CAPPA ASPIRANTE
43 | 0000110 | 032387 |  | CAPPA ASPIRANTE | LABOSYSTEM SRL | TYPHOON | AL6 - DIP. ALESSANDRIA 6 - VIA DON GASPAROLO | SS Laboratorio Specialistico Sud Est - G.07.03 | Singolo | CAPPA ASPIRANTE
141 | 0000112 | 030534 |  | POMPA PER VUOTO PER LABORATORIO | KNF INC | LABOPORT | AL6 - DIP. ALESSANDRIA 6 - VIA DON GASPAROLO | SS Laboratorio Specialistico Sud Est - G.07.03 | Singolo | POMPA PER VUOTO (APPARECCHIATURA SINGOLA)
21 | 0000116 | NN |  | ARMADIO DI SICUREZZA | LABOR SECURITY SYSTEM SRL | / | AL6 - DIP. ALESSANDRIA 6 - VIA DON GASPAROLO | SS Laboratorio Specialistico Sud Est - G.07.03 | Singolo | ARMADIO DI SICUREZZA
123 | 0000117 | 020783 | 0000117 | MINERALIZZATORE A MICROONDE | MILESTONE SRL | ETHOS 900 | AL1 - DIP. ALESSANDRIA 1 - SPALTO MARENGO 33 | SS Laboratorio Specialistico Sud Est - G.07.03 | Padre | MINERALIZZATORE A MICROONDE
43 | 0000119 | 032388 |  | CAPPA ASPIRANTE | LABOSYSTEM SRL | TYPHOON | AL6 - DIP. ALESSANDRIA 6 - VIA DON GASPAROLO | SS Laboratorio Specialistico Sud Est - G.07.03 | Singolo | CAPPA ASPIRANTE
43 | 0000130 | 032383 |  | CAPPA ASPIRANTE | LABOSYSTEM SRL | TYPHOON | AL6 - DIP. ALESSANDRIA 6 - VIA DON GASPAROLO | SS Laboratorio Specialistico Sud Est - G.07.03 | Singolo | CAPPA ASPIRANTE
43 | 0000131 | 032384 |  | CAPPA ASPIRANTE | LABOSYSTEM SRL | TYPHOON | AL6 - DIP. ALESSANDRIA 6 - VIA DON GASPAROLO | SS Laboratorio Specialistico Sud Est - G.07.03 | Singolo | CAPPA ASPIRANTE
164 | 0000134 | 036501 | 0000134 | SPETTROFOTOMETRO | AGILENT TECHNOLOGIES | 8453 PHARMA UV VISIBLE SYSTEM | AL6 - DIP. ALESSANDRIA 6 - VIA DON GASPAROLO | SS Laboratorio Specialistico Sud Est - G.07.03 | Padre | SPETTROFOTOMETRO A RAGGI ULTRAVIOLETTI (UV-VIS)
| 0000136 | 036502 | 0000134 | ELABORATORE PER LABORATORIO DI ANALISI | HEWLETT PACKARD CO | COMPAQ DC 5100 | AL6 - DIP. ALESSANDRIA 6 - VIA DON GASPAROLO | SS Laboratorio Specialistico Sud Est - G.07.03 | Figlio di 0000134
43 | 0000140 | 032381 |  | CAPPA ASPIRANTE | LABOSYSTEM SRL | TYPHOON | AL6 - DIP. ALESSANDRIA 6 - VIA DON GASPAROLO | SS Laboratorio Specialistico Sud Est - G.07.03 | Singolo | CAPPA ASPIRANTE
43 | 0000141 | 032382 |  | CAPPA ASPIRANTE | LABOSYSTEM SRL | TYPHOON | AL6 - DIP. ALESSANDRIA 6 - VIA DON GASPAROLO | SS Laboratorio Specialistico Sud Est - G.07.03 | Singolo | CAPPA ASPIRANTE
| 0000144 | 030717 | 0000147 | CAMPIONATORE AUTOMATICO | METTLER TOLEDO AG | RONDO 60 | CN1 - DIP. CUNEO 1 - VIA VECCHIA DI BORGO SAN DALMAZZO | SS Laboratorio Specialistico Sud Ovest - H.10.03 | Figlio di 0000147
164 | 0000150 | 038513 | 0000150 | SPETTROFOTOMETRO | LANGE DR BRUNO GMBH | DR 2800 | AL6 - DIP. ALESSANDRIA 6 - VIA DON GASPAROLO | SS Laboratorio Specialistico Sud Est - G.07.03 | Padre | SPETTROFOTOMETRO A RAGGI ULTRAVIOLETTI (UV-VIS)
52 | 0000166 | 032331 |  | CENTRIFUGA | ALC | PK 110 | AL6 - DIP. ALESSANDRIA 6 - VIA DON GASPAROLO | SS Laboratorio Specialistico Sud Est - G.07.03 | Singolo | CENTRIFUGA
| 0000211 | 028162 | 0002099 | CAMPIONATORE DI SPAZIO DI TESTA | CTC ANALYTICS AG | COMBI PAL | NO1 - DIP. NOVARA 1 - VIALE ROMA | SS Laboratorio Specialistico Nord Est - K.11.03 | Figlio di 0002099
| 0000297 | 034512 | 0007207 | ELABORATORE PER LABORATORIO DI ANALISI | HEWLETT PACKARD CO | COMPAQ DC 7100 | TO2 - DIP. TORINO 2 - GRUGLIASCO | SS Laboratorio Specialistico Nord Ovest - F.06.05 | Figlio di 0007207
| 0000298 | 034514 | 0007207 | REGISTRATORE SU CARTA | HEWLETT PACKARD CO | LASERJET 2420 D | TO2 - DIP. TORINO 2 - GRUGLIASCO | SS Laboratorio Specialistico Nord Ovest - F.06.05 | Figlio di 0007207
| 0000299 | 034513 | 0007207 | MONITOR PER COMPUTER | HEWLETT PACKARD CO | L 1706 - PX849A | TO2 - DIP. TORINO 2 - GRUGLIASCO | SS Laboratorio Specialistico Nord Ovest - F.06.05 | Figlio di 0007207
96 | 0000301 | 034490 | 0000301 | SPETTROMETRO DI MASSA | AGILENT TECHNOLOGIES | GCMS 5975 C | TO2 - DIP. TORINO 2 - GRUGLIASCO | SS Laboratorio Specialistico Nord Ovest - F.06.05 | Padre | GASCROMATOGRAFO CON RIVELATORE DI MASSA
| 0000302 | 034489 | 0000301 | CAMPIONATORE AUTOMATICO | AGILENT TECHNOLOGIES | 7683 G | TO2 - DIP. TORINO 2 - GRUGLIASCO | SS Laboratorio Specialistico Nord Ovest - F.06.05 | Figlio di 0000301
| 0000303 | 034488 | 0000301 | GASCROMATOGRAFO | AGILENT TECHNOLOGIES | 6890 N | TO2 - DIP. TORINO 2 - GRUGLIASCO | SS Laboratorio Specialistico Nord Ovest - F.06.05 | Figlio di 0000301
| 0000305 | 034492 | 0000301 | MONITOR PER COMPUTER | HEWLETT PACKARD CO | L 1906 | TO2 - DIP. TORINO 2 - GRUGLIASCO | SS Laboratorio Specialistico Nord Ovest - F.06.05 | Figlio di 0000301
| 0000306 | 034493 | 0000301 | REGISTRATORE SU CARTA | HEWLETT PACKARD CO | LASERJET 1160 | TO2 - DIP. TORINO 2 - GRUGLIASCO | SS Laboratorio Specialistico Nord Ovest - F.06.05 | Figlio di 0000301
52 | 0000323 | 006871 |  | CENTRIFUGA | ALC | 4235 | CN1 - DIP. CUNEO 1 - VIA VECCHIA DI BORGO SAN DALMAZZO | SS Laboratorio Specialistico Sud Ovest - H.10.03 | Singolo | CENTRIFUGA
52 | 0000406 | 033784 |  | CENTRIFUGA | EPPENDORF AG | 5415 D | TO7 - DIP. TORINO 7 - LA LOGGIA | Centro Regionale di biologia molecolare - B.AT.05 | Singolo | CENTRIFUGA
47 | 0000426 | 027937 |  | CAPPA BIOLOGICA | CELBIO SPA | JUPITER | TO7 - DIP. TORINO 7 - LA LOGGIA | Centro Regionale di biologia molecolare - B.AT.05 | Singolo | CAPPA STERILE A FLUSSO LAMINARE
96 | 0000451 | 032957 | 0000451 | SPETTROMETRO DI MASSA | AGILENT TECHNOLOGIES | / | TO2 - DIP. TORINO 2 - GRUGLIASCO | SS Laboratorio Specialistico Nord Ovest - F.06.05 | Padre | GASCROMATOGRAFO CON RIVELATORE DI MASSA
| 0000452 | 032955 | 0000451 | CAMPIONATORE AUTOMATICO | AGILENT TECHNOLOGIES | G 2614 A | TO2 - DIP. TORINO 2 - GRUGLIASCO | SS Laboratorio Specialistico Nord Ovest - F.06.05 | Figlio di 0000451
| 0000453 | 032956 | 0000451 | GASCROMATOGRAFO | AGILENT TECHNOLOGIES | 6890 G 1530 N | TO2 - DIP. TORINO 2 - GRUGLIASCO | SS Laboratorio Specialistico Nord Ovest - F.06.05 | Figlio di 0000451
| 0000455 | 032959 | 0000457 | MONITOR PER COMPUTER | HEWLETT PACKARD CO | L 1706 - PX849A | AL1 - DIP. ALESSANDRIA 1 - SPALTO MARENGO 33 | SS Laboratorio Specialistico Sud Est - G.07.03 | Figlio di 0000457
| 0000456 | 032958 | 0000451 | REGISTRATORE SU CARTA | HEWLETT PACKARD CO | LASERJET 1160 | TO2 - DIP. TORINO 2 - GRUGLIASCO | SS Laboratorio Specialistico Nord Ovest - F.06.05 | Figlio di 0000451
99 | 0000457 | 032862 | 0000457 | GASCROMATOGRAFO | AGILENT TECHNOLOGIES | 6890 G 1530 N | AL1 - DIP. ALESSANDRIA 1 - SPALTO MARENGO 33 | SS Laboratorio Specialistico Sud Est - G.07.03 | Padre | GASCROMATOGRAFO CON RIVELATORI TRADIZIONALI
| 0000458 | 032861 | 0000457 | CAMPIONATORE AUTOMATICO | AGILENT TECHNOLOGIES | G 2614 A | AL1 - DIP. ALESSANDRIA 1 - SPALTO MARENGO 33 | SS Laboratorio Specialistico Sud Est - G.07.03 | Figlio di 0000457
| 0000459 | 032865 | 0000457 | ELABORATORE PER LABORATORIO DI ANALISI | HEWLETT PACKARD CO | COMPAQ DC 5100 | AL1 - DIP. ALESSANDRIA 1 - SPALTO MARENGO 33 | SS Laboratorio Specialistico Sud Est - G.07.03 | Figlio di 0000457
| 0000486 | 024509 | 0007398 | GASCROMATOGRAFO | THERMO ELECTRON SPA | TRACE GC | TO2 - DIP. TORINO 2 - GRUGLIASCO | SS Laboratorio Specialistico Nord Ovest - F.06.05 | Figlio di 0007398
20 | 0000536 | 025116 |  | ARMADIO ASPIRATO A FILTRAZIONE CHIMICA | LABOR SECURITY SYSTEM SRL | SAFETYBOX AB 700 GS | TO8 - DIP. TORINO 8 - IVREA | SS Radiazioni Ionizzanti e Siti nucleari - N.21.02 | Singolo | ARMADIO ASPIRATO A FILTRAZIONE CHIMICA
43 | 0000539 | 034298 |  | CAPPA ASPIRANTE | FASTER SRL | / | TO2 - DIP. TORINO 2 - GRUGLIASCO | SS Laboratorio Specialistico Nord Ovest - F.06.05 | Singolo | CAPPA ASPIRANTE
| 0000543 | 028275 | 0000543 | FONOMETRO | B & K MEDICAL AS | 2260 INVESTIGATOR | AT1 - DIP. ASTI 1 - PIAZZA ALFIERI | SS Servizio Territoriale Asti - G.08.01 | Padre
| 0000544 | 007328 | 0000544 | FONOMETRO | B & K MEDICAL AS | 2260 INVESTIGATOR | AT1 - DIP. ASTI 1 - PIAZZA ALFIERI | SS Servizio Territoriale Asti - G.08.01 | Padre
32 | 0000545 | 028159 |  | CALIBRATORE ACUSTICO | B & K MEDICAL AS | 4231 | AT1 - DIP. ASTI 1 - PIAZZA ALFIERI | SS Servizio Territoriale Asti - G.08.01 | Singolo | CALIBRATORE ACUSTICO
32 | 0000546 | 028274 |  | CALIBRATORE ACUSTICO | B & K MEDICAL AS | 4231 | AT1 - DIP. ASTI 1 - PIAZZA ALFIERI | SS Servizio Territoriale Asti - G.08.01 | Singolo | CALIBRATORE ACUSTICO
| 0000547 | 028212 | 0000547 | FONOMETRO | 01 DB | SOLO | AT1 - DIP. ASTI 1 - PIAZZA ALFIERI | SS Servizio Territoriale Asti - G.08.01 | Padre
| 0000549 | 016982 | 0000549 | FONOMETRO | LARSON & DAVIS INC | 824 | AT1 - DIP. ASTI 1 - PIAZZA ALFIERI | SS Servizio Territoriale Asti - G.08.01 | Padre
89 | 0000550 | 016963 | 0000550 | FONOMETRO | RION CO LTD | NL 18 | AT1 - DIP. ASTI 1 - PIAZZA ALFIERI | SS Servizio Territoriale Asti - G.08.01 | Padre | FONOMETRO
| 0000551 | 016989 | 0000550 | BOX FONOMETRICO PER ESTERNO | LARSON & DAVIS INC | CAB 824 | AT1 - DIP. ASTI 1 - PIAZZA ALFIERI | SS Servizio Territoriale Asti - G.08.01 | Figlio di 0000550
| 0000552 | 016990 | 0000550 | APPARECCHIO DA LABORATORIO, ALIMENTATORE PER | / | / | AT1 - DIP. ASTI 1 - PIAZZA ALFIERI | SS Servizio Territoriale Asti - G.08.01 | Figlio di 0000550
| 0000553 | 016983 | 0000550 | ELABORATORE PER LABORATORIO DI ANALISI | ACER AMERICA CORP | 510 T | AT1 - DIP. ASTI 1 - PIAZZA ALFIERI | SS Servizio Territoriale Asti - G.08.01 | Figlio di 0000550
| 0000555 | 028304 | 0000543 | AMPLIFICATORE SONORO | B & K MEDICAL AS | 2716 | AT1 - DIP. ASTI 1 - PIAZZA ALFIERI | SS Servizio Territoriale Asti - G.08.01 | Figlio di 0000543
| 0000556 | 028307 | 0000543 | CALIBRAZIONE, SORGENTE DI RUMORE PER | B & K MEDICAL AS | 4296 OMNIPOWER | AT1 - DIP. ASTI 1 - PIAZZA ALFIERI | SS Servizio Territoriale Asti - G.08.01 | Figlio di 0000543
| 0000557 | 028303 | 0000543 | CALIBRAZIONE, SORGENTE DI RUMORE PER | B & K MEDICAL AS | 3207 | AT1 - DIP. ASTI 1 - PIAZZA ALFIERI | SS Servizio Territoriale Asti - G.08.01 | Figlio di 0000543
35 | 0000571 | 016964 |  | CALIBRATORE PER VIBRAZIONI | B & K MEDICAL AS | 4294 | AT1 - DIP. ASTI 1 - PIAZZA ALFIERI | SS Servizio Territoriale Asti - G.08.01 | Singolo | CALIBRATORE PER VIBRAZIONI
| 0000572 | 028313 | 0000549 | ELABORATORE PER LABORATORIO DI ANALISI | FUJITSU SIEMENS | AMILO | AT1 - DIP. ASTI 1 - PIAZZA ALFIERI | SS Servizio Territoriale Asti - G.08.01 | Figlio di 0000549
| 0000576 | 022445 | 0000575 | SISTEMA TELEVISIVO PER MICROSCOPIO DA LABORATORIO | JVC LTD | TKC 700 E | AT1 - DIP. ASTI 1 - PIAZZA ALFIERI | SS Attività di Produzione Sud Est - G.07.02 | Figlio di 0000575
| 0000577 | NN | 0000575 | MONITOR PER COMPUTER | JVC LTD | TM-A140PN | AT1 - DIP. ASTI 1 - PIAZZA ALFIERI | SS Attività di Produzione Sud Est - G.07.02 | Figlio di 0000575
39 | 0000610 | 028099 |  | ANALISI STERILITA` AMBIENTALE, APPARECCHIO PER | GILIAN INSTRUMENT CORP | GILIAN 3500 | AT1 - DIP. ASTI 1 - PIAZZA ALFIERI | SS Servizio Territoriale Asti - G.08.01 | Singolo | CAMPIONATORE D'ARIA PERSONALE
39 | 0000611 | 028098 |  | ANALISI STERILITA` AMBIENTALE, APPARECCHIO PER | GILIAN INSTRUMENT CORP | GILIAN 3500 | AT1 - DIP. ASTI 1 - PIAZZA ALFIERI | SS Servizio Territoriale Asti - G.08.01 | Singolo | CAMPIONATORE D'ARIA PERSONALE
99 | 0000613 | 034579 |  | ANALIZZATORE IDROCARBURI | PCF ELETTRONICA SRL | FID 2001 | AT1 - DIP. ASTI 1 - PIAZZA ALFIERI | SS Servizio Territoriale Asti - G.08.01 | Singolo | GASCROMATOGRAFO CON RIVELATORI TRADIZIONALI
40 | 0000615 | 028088 |  | ANALISI STERILITA` AMBIENTALE, APPARECCHIO PER | ZAMBELLI SRL | DIGIT ISO | AT1 - DIP. ASTI 1 - PIAZZA ALFIERI | SS Servizio Territoriale Asti - G.08.01 | Singolo | CAMPIONATORE DI ARIA
| 0000667 | 034591 | 0006343 | ELABORATORE PER LABORATORIO DI ANALISI | DELL COMPUTER CORP | OPTIPLEX 745 | CN1 - DIP. CUNEO 1 - VIA VECCHIA DI BORGO SAN DALMAZZO | SS Laboratorio Specialistico Sud Ovest - H.10.03 | Figlio di 0006343
| 0000668 | 034593 | 0006343 | MONITOR PER COMPUTER | DELL COMPUTER CORP | TFT 17 | CN1 - DIP. CUNEO 1 - VIA VECCHIA DI BORGO SAN DALMAZZO | SS Laboratorio Specialistico Sud Ovest - H.10.03 | Figlio di 0006343
| 0000669 | 028137 | 0006343 | REGISTRATORE SU CARTA | HEWLETT PACKARD CO | LASERJET 1200 | CN1 - DIP. CUNEO 1 - VIA VECCHIA DI BORGO SAN DALMAZZO | SS Laboratorio Specialistico Sud Ovest - H.10.03 | Figlio di 0006343
176 | 0000674 | 034622 | 0000674 | TITOLATORE CHIMICO | METTLER TOLEDO AG | T 50 | CN1 - DIP. CUNEO 1 - VIA VECCHIA DI BORGO SAN DALMAZZO | SS Laboratorio Specialistico Sud Ovest - H.10.03 | Padre | TITOLATORE CHIMICO
| 0000675 | 034624 | 0000674 | UNITA` DI CONTROLLO | METTLER TOLEDO AG | T BOX BR42 | CN1 - DIP. CUNEO 1 - VIA VECCHIA DI BORGO SAN DALMAZZO | SS Laboratorio Specialistico Sud Ovest - H.10.03 | Figlio di 0000674
| 0000676 | 034623 | 0000674 | CAMPIONATORE AUTOMATICO | METTLER TOLEDO AG | RONDO 20 | CN1 - DIP. CUNEO 1 - VIA VECCHIA DI BORGO SAN DALMAZZO | SS Laboratorio Specialistico Sud Ovest - H.10.03 | Figlio di 0000674
10 | 0000678 | 034520 | 0000678 | ANALISI AZOTO/FOSFORO TOTALE, SISTEMA PER | LANGE DR BRUNO GMBH | GANIMEDE | CN1 - DIP. CUNEO 1 - VIA VECCHIA DI BORGO SAN DALMAZZO | SS Laboratorio Specialistico Sud Ovest - H.10.03 | Padre | ANALIZZATORE ELEMENTARE (C, N, H)
| 0000679 | 034521 | 0010578 | CAMPIONATORE AUTOMATICO | LANGE DR BRUNO GMBH | / | CN1 - DIP. CUNEO 1 - VIA VECCHIA DI BORGO SAN DALMAZZO | SS Laboratorio Specialistico Sud Ovest - H.10.03 | Figlio di 0010578
| 0000743 | 038436 | 0001104 | REGISTRATORE SU CARTA | HEWLETT PACKARD CO | LASERJET 1320 | TO2 - DIP. TORINO 2 - GRUGLIASCO | SS Laboratorio Specialistico Nord Ovest - F.06.05 | Figlio di 0001104
43 | 0000761 | 028741 |  | CAPPA ASPIRANTE | KOTTERMANN GMBH CO | / | TO2 - DIP. TORINO 2 - GRUGLIASCO | SS Laboratorio Specialistico Nord Ovest - F.06.05 | Singolo | CAPPA ASPIRANTE
9 | 0000779 | 027938 | 0000779 | ANALIZZATORE DI MERCURIO | ALTEC LTD | AMA 254 | TO2 - DIP. TORINO 2 - GRUGLIASCO | SS Laboratorio Specialistico Nord Ovest - F.06.05 | Padre | ANALIZZATORE DI MERCURIO
43 | 0000785 | 028743 |  | CAPPA ASPIRANTE | KOTTERMANN GMBH CO | / | TO2 - DIP. TORINO 2 - GRUGLIASCO | SS Laboratorio Specialistico Nord Ovest - F.06.05 | Singolo | CAPPA ASPIRANTE
43 | 0000790 | 028740 |  | CAPPA ASPIRANTE | KOTTERMANN GMBH CO | / | TO2 - DIP. TORINO 2 - GRUGLIASCO | SS Laboratorio Specialistico Nord Ovest - F.06.05 | Singolo | CAPPA ASPIRANTE
43 | 0000791 | 028739 |  | CAPPA ASPIRANTE | KOTTERMANN GMBH CO | / | TO2 - DIP. TORINO 2 - GRUGLIASCO | SS Laboratorio Specialistico Nord Ovest - F.06.05 | Singolo | CAPPA ASPIRANTE
83 | 0000794 | 039695 | 0000794 | ESTRAZIONE SOLVENTI, APPARECCHIO PER | GILSON INC | GX-274 ASPEC | TO2 - DIP. TORINO 2 - GRUGLIASCO | SS Laboratorio Specialistico Nord Ovest - F.06.05 | Padre | ESTRATTORE AUTOMATICO PER SPE
43 | 0000840 | 028733 |  | CAPPA ASPIRANTE | KOTTERMANN GMBH CO | / | TO2 - DIP. TORINO 2 - GRUGLIASCO | SS Laboratorio Specialistico Nord Ovest - F.06.05 | Singolo | CAPPA ASPIRANTE
57 | 0000863 | 034263 |  | CONGELATORE DA LABORATORIO | CF DI CIRO FIOCCHETTI & C SNC | FREEZER 700 | TO2 - DIP. TORINO 2 - GRUGLIASCO | SS Laboratorio Specialistico Nord Ovest - F.06.05 | Singolo | CONGELATORE DA LABORATORIO
82 | 0000904 | 38408 | 0000904 | ESTRAZIONE SOLVENTI, APPARECCHIO PER | DIONEX CORP | ASE 200 | TO2 - DIP. TORINO 2 - GRUGLIASCO | SS Laboratorio Specialistico Nord Ovest - F.06.05 | Padre | ESTRATTORE AUTOMATICO ASE
52 | 0000907 | 032600 |  | CENTRIFUGA | HETTICH ANDREAS GMBH & CO KG | ROTOFIX 32 | TO2 - DIP. TORINO 2 - GRUGLIASCO | SS Laboratorio Specialistico Nord Ovest - F.06.05 | Singolo | CENTRIFUGA
141 | 0000908 | 020309 |  | POMPA PER VUOTO PER LABORATORIO | BUCHI LABORATORIUMS TECHNIK AG | V-513 | TO2 - DIP. TORINO 2 - GRUGLIASCO | SS Laboratorio Specialistico Nord Ovest - F.06.05 | Singolo | POMPA PER VUOTO (APPARECCHIATURA SINGOLA)
43 | 0000911 | 33008 |  | CAPPA ASPIRANTE | KOTTERMANN GMBH CO | 2 453 JAND | TO2 - DIP. TORINO 2 - GRUGLIASCO | SS Laboratorio Specialistico Nord Ovest - F.06.05 | Singolo | CAPPA ASPIRANTE
43 | 0000912 | 33009 |  | CAPPA ASPIRANTE | KOTTERMANN GMBH CO | 2 453 JAND | TO2 - DIP. TORINO 2 - GRUGLIASCO | SS Laboratorio Specialistico Nord Ovest - F.06.05 | Singolo | CAPPA ASPIRANTE
158 | 0000920 | 38430 |  | PRODUZIONE ACQUA PURA, APPARECCHIO PER | SARTORIUS AG | ARIUM 6 MICRO UV | TO2 - DIP. TORINO 2 - GRUGLIASCO | SS Laboratorio Specialistico Nord Ovest - F.06.05 | Singolo | SISTEMA PRODUZIONE ACQUA PURA
43 | 0000922 | 33007 |  | CAPPA ASPIRANTE | KOTTERMANN GMBH CO | / | TO2 - DIP. TORINO 2 - GRUGLIASCO | SS Laboratorio Specialistico Nord Ovest - F.06.05 | Singolo | CAPPA ASPIRANTE
43 | 0000923 | 33006 |  | CAPPA ASPIRANTE | KOTTERMANN GMBH CO | / | TO2 - DIP. TORINO 2 - GRUGLIASCO | SS Laboratorio Specialistico Nord Ovest - F.06.05 | Singolo | CAPPA ASPIRANTE
43 | 0000924 | 32998 |  | CAPPA ASPIRANTE | FERRARO ARREDI TECNICI SRL | / | TO2 - DIP. TORINO 2 - GRUGLIASCO | SS Laboratorio Specialistico Nord Ovest - F.06.05 | Singolo | CAPPA ASPIRANTE
43 | 0000925 | 32999 |  | CAPPA ASPIRANTE | KOTTERMANN GMBH CO | / | TO2 - DIP. TORINO 2 - GRUGLIASCO | SS Laboratorio Specialistico Nord Ovest - F.06.05 | Singolo | CAPPA ASPIRANTE
141 | 0000928 | 38431 |  | POMPA PER VUOTO PER LABORATORIO | KNF NEUBERGER GMBH | / | TO2 - DIP. TORINO 2 - GRUGLIASCO | SS Laboratorio Specialistico Nord Ovest - F.06.05 | Singolo | POMPA PER VUOTO (APPARECCHIATURA SINGOLA)
141 | 0000930 | 010866 |  | POMPA PER VUOTO PER LABORATORIO | ABM CORP | / | TO2 - DIP. TORINO 2 - GRUGLIASCO | SS Laboratorio Specialistico Nord Ovest - F.06.05 | Singolo | POMPA PER VUOTO (APPARECCHIATURA SINGOLA)
96 | 0000932 | 023853 | 0000932 | SPETTROMETRO DI MASSA | AGILENT TECHNOLOGIES | 5973 N | TO2 - DIP. TORINO 2 - GRUGLIASCO | SS Laboratorio Specialistico Nord Ovest - F.06.05 | Padre | GASCROMATOGRAFO CON RIVELATORE DI MASSA
| 0000933 | 023266 | 0000932 | GASCROMATOGRAFO | AGILENT TECHNOLOGIES | 6890 SERIES | TO2 - DIP. TORINO 2 - GRUGLIASCO | SS Laboratorio Specialistico Nord Ovest - F.06.05 | Figlio di 0000932
| 0000934 | 023853 | 0000932 | CAMPIONATORE AUTOMATICO | AGILENT TECHNOLOGIES | 7683 | TO2 - DIP. TORINO 2 - GRUGLIASCO | SS Laboratorio Specialistico Nord Ovest - F.06.05 | Figlio di 0000932
| 0000935 | 023851 | 0000932 | CAMPIONATORE DI SPAZIO DI TESTA | AGILENT TECHNOLOGIES | 7694 E HEADSPACE SAMPLER | TO2 - DIP. TORINO 2 - GRUGLIASCO | SS Laboratorio Specialistico Nord Ovest - F.06.05 | Figlio di 0000932
| 0000936 | 023852 | 0000932 | CAMPIONATORE AUTOMATICO | AGILENT TECHNOLOGIES | 7683 | TO2 - DIP. TORINO 2 - GRUGLIASCO | SS Laboratorio Specialistico Nord Ovest - F.06.05 | Figlio di 0000932
| 0000937 | 031332 | 0000932 | UNITA` DI CONTROLLO | HEWLETT PACKARD CO | 59864B | TO2 - DIP. TORINO 2 - GRUGLIASCO | SS Laboratorio Specialistico Nord Ovest - F.06.05 | Figlio di 0000932
| 0000944 | 38405 | 0000932 | ELABORATORE PER LABORATORIO DI ANALISI | DELL COMPUTER CORP | OPTIPLEX 745 | TO2 - DIP. TORINO 2 - GRUGLIASCO | SS Laboratorio Specialistico Nord Ovest - F.06.05 | Figlio di 0000932
| 0000947 | 032598 | 0000932 | MONITOR PER COMPUTER | HEWLETT PACKARD CO | ERGO ULTRA VGA | TO2 - DIP. TORINO 2 - GRUGLIASCO | SS Laboratorio Specialistico Nord Ovest - F.06.05 | Figlio di 0000932
| 0000950 | 023841 | 0000932 | ELABORATORE PER LABORATORIO DI ANALISI | HEWLETT PACKARD CO | XM 600 | TO2 - DIP. TORINO 2 - GRUGLIASCO | SS Laboratorio Specialistico Nord Ovest - F.06.05 | Figlio di 0000932
99 | 0000952 | 031329 | 0000952 | GASCROMATOGRAFO | PERKIN ELMER CORP | CLARUS 500 | TO2 - DIP. TORINO 2 - GRUGLIASCO | SS Laboratorio Specialistico Nord Ovest - F.06.05 | Padre | GASCROMATOGRAFO CON RIVELATORI TRADIZIONALI
| 0000953 | 031328 | 0000952 | CAMPIONATORE DI SPAZIO DI TESTA | PERKIN ELMER CORP | TURBOMATRIX HS 40 | TO2 - DIP. TORINO 2 - GRUGLIASCO | SS Laboratorio Specialistico Nord Ovest - F.06.05 | Figlio di 0000952
| 0000955 | 010796 | 0000952 | STABILIZZATORE DI TENSIONE PER APPARECCHIATURA DA LABORATORIO | / | / | TO2 - DIP. TORINO 2 - GRUGLIASCO | SS Laboratorio Specialistico Nord Ovest - F.06.05 | Figlio di 0000952
96 | 0000994 | 023843 | 0000994 | SPETTROMETRO DI MASSA | AGILENT TECHNOLOGIES | 5973 N | TO2 - DIP. TORINO 2 - GRUGLIASCO | SS Laboratorio Specialistico Nord Ovest - F.06.05 | Padre | GASCROMATOGRAFO CON RIVELATORE DI MASSA
| 0000995 | 023842 | 0000994 | GASCROMATOGRAFO | AGILENT TECHNOLOGIES | 6890 SERIES | TO2 - DIP. TORINO 2 - GRUGLIASCO | SS Laboratorio Specialistico Nord Ovest - F.06.05 | Figlio di 0000994
| 0000996 | 34241 | 0000994 | INIETTORE PER CAMPIONAMENTO | AGILENT TECHNOLOGIES | G 2613 A | TO2 - DIP. TORINO 2 - GRUGLIASCO | SS Laboratorio Specialistico Nord Ovest - F.06.05 | Figlio di 0000994
| 0000997 | 023836 | 0000994 | CAMPIONATORE AUTOMATICO | AGILENT TECHNOLOGIES | 7683 | TO2 - DIP. TORINO 2 - GRUGLIASCO | SS Laboratorio Specialistico Nord Ovest - F.06.05 | Figlio di 0000994
| 0001014 | 33033 | 0011887 | FORNO PULIZIA CANISTER | ENTECH INSTRUMENTS INC | 3100 CANISTER CLEANER | TO2 - DIP. TORINO 2 - GRUGLIASCO | SS Laboratorio Specialistico Nord Ovest - F.06.05 | Figlio di 0011887
| 0001018 | 33048 | 0011887 | REGISTRATORE SU CARTA | DELL COMPUTER CORP | 1710 | TO2 - DIP. TORINO 2 - GRUGLIASCO | SS Laboratorio Specialistico Nord Ovest - F.06.05 | Figlio di 0011887
43 | 0001022 | 33001 |  | CAPPA ASPIRANTE | FERRARO ARREDI TECNICI SRL | / | TO2 - DIP. TORINO 2 - GRUGLIASCO | SS Laboratorio Specialistico Nord Ovest - F.06.05 | Singolo | CAPPA ASPIRANTE
43 | 0001027 | 33002 |  | CAPPA ASPIRANTE | FERRARO ARREDI TECNICI SRL | / | TO2 - DIP. TORINO 2 - GRUGLIASCO | SS Laboratorio Specialistico Nord Ovest - F.06.05 | Singolo | CAPPA ASPIRANTE
| 0001063 | 021482 | 0006035 | FORNO PER COLONNE HPLC | HEWLETT PACKARD CO | G 1316 A | TO2 - DIP. TORINO 2 - GRUGLIASCO | SS Laboratorio Specialistico Nord Ovest - F.06.05 | Figlio di 0006035
| 00010635 | N.R. | 0002080 | MULINELLO IDROMETRICO | SEBA HYDROMETRIE GMBH | / | VB1 - DIP. VERBANIA 1 | SS Attività di Produzione Nord Est - K.13.02 | Figlio di 0002080
| 0001064 | 021487 | 0006035 | RIVELATORE CON DIODE ARRAY (DAD) | HEWLETT PACKARD CO | G 1315 A | TO2 - DIP. TORINO 2 - GRUGLIASCO | SS Laboratorio Specialistico Nord Ovest - F.06.05 | Figlio di 0006035
| 0001065 | 33041 | 0006035 | FLUORIMETRO | AGILENT TECHNOLOGIES | G 1321 A SERIE 1200 | TO2 - DIP. TORINO 2 - GRUGLIASCO | SS Laboratorio Specialistico Nord Ovest - F.06.05 | Figlio di 0006035
| 0001066 | 021486 | 0006035 | DEGASATORE | HEWLETT PACKARD CO | G 1322 A | TO2 - DIP. TORINO 2 - GRUGLIASCO | SS Laboratorio Specialistico Nord Ovest - F.06.05 | Figlio di 0006035
| 0001067 | 021485 | 0006035 | CAMPIONATORE AUTOMATICO | HEWLETT PACKARD CO | G 1313 A ALS | TO2 - DIP. TORINO 2 - GRUGLIASCO | SS Laboratorio Specialistico Nord Ovest - F.06.05 | Figlio di 0006035
| 0001069 | 33043 | 0006035 | ELABORATORE PER LABORATORIO DI ANALISI | HEWLETT PACKARD CO | COMPAQ | TO2 - DIP. TORINO 2 - GRUGLIASCO | SS Laboratorio Specialistico Nord Ovest - F.06.05 | Figlio di 0006035
| 0001071 | 33039 | 0006035 | REGISTRATORE SU CARTA | HEWLETT PACKARD CO | HP 120 | TO2 - DIP. TORINO 2 - GRUGLIASCO | SS Laboratorio Specialistico Nord Ovest - F.06.05 | Figlio di 0006035
196 | 00010724 | C210206 |  | POMPA PERISTALTICA DA LABORATORIO | COLE PARMER INSTRUMENT CO | MASTERFLEX 7559-07 | VC1 - DIP. VERCELLI 1 - VIA BRUZZA | SS Radiazioni Ionizzanti e Siti nucleari - N.21.02 | Singolo | POMPA SOMMERSE/PERISTALTICHE
| 00010796 | 53572 | 0010798 | SONDA ISOCINETICA RISCALDATA | MEGA SYSTEM SRL | X1 - 500 MM | TO2 - DIP. TORINO 2 - GRUGLIASCO | SS Laboratorio Specialistico Nord Ovest - F.06.05 | Figlio di 0010798
| 00010797 | 53573 | 0010798 | SONDA TERMORISCALDATA | MEGA SYSTEM SRL | 1 MT | TO2 - DIP. TORINO 2 - GRUGLIASCO | SS Laboratorio Specialistico Nord Ovest - F.06.05 | Figlio di 0010798
89 | 00010807 | 004665 | 0005897 | MICROFONO | B & K MEDICAL AS | 4176 | TO1 - DIP. TORINO 1 - VIA PIO VII | SS Attività di Produzione Nord Ovest - F.06.02 | Figlio di 0005897 | FONOMETRO
| 00010809 | 53584 | 0005909 | ELABORATORE PER LABORATORIO DI ANALISI | PANASONIC - PHC HOLDINGS CORP | TOUGHBOOK CF19 | TO1 - DIP. TORINO 1 - VIA PIO VII | SS Servizio Territoriale Torino 1 - F.06.01 | Figlio di 0005909
| 00010814 |  | 0006460 | PREAMPLIFICATORE | BSWA TECH CO LTD | MA 211 | AL1 - DIP. ALESSANDRIA 1 - SPALTO MARENGO 33 | SS Servizio Territoriale Alessandria - G.07.01 | Figlio di 0006460
| 00010815 | N.R. | 0000547 | PREAMPLIFICATORE | 01 DB | PRE 21A | AT1 - DIP. ASTI 1 - PIAZZA ALFIERI | SS Servizio Territoriale Asti - G.08.01 | Figlio di 0000547
89 | 00010816 | N.R. | 0000547 | MICROFONO | 01 DB | MCE 212 | AT1 - DIP. ASTI 1 - PIAZZA ALFIERI | SS Servizio Territoriale Asti - G.08.01 | Figlio di 0000547 | FONOMETRO
| 00010817 | N.R. | 0000544 | PREAMPLIFICATORE | B & K MEDICAL AS | ZC 0026 | AT1 - DIP. ASTI 1 - PIAZZA ALFIERI | SS Servizio Territoriale Asti - G.08.01 | Figlio di 0000544
89 | 00010818 | N.R. | 0000544 | MICROFONO | B & K MEDICAL AS | 4189 | AT1 - DIP. ASTI 1 - PIAZZA ALFIERI | SS Servizio Territoriale Asti - G.08.01 | Figlio di 0000544 | FONOMETRO
| 00010822 | C210212 | 0010821 | INTERFACCIA | EG & G ORTEC | DIM-POSGE | TO8 - DIP. TORINO 8 - IVREA | SS Radiazioni Ionizzanti e Siti nucleari - N.21.02 | Figlio di 0010821
| 00010823 | C210213 | 0010821 | DOSIMETRO | EG & G ORTEC | DSPEC LF | TO8 - DIP. TORINO 8 - IVREA | SS Radiazioni Ionizzanti e Siti nucleari - N.21.02 | Figlio di 0010821
| 00010824 | C210214 | 0010821 | CONTENITORE DI AZOTO LIQUIDO | EG & G ORTEC | MOBIUS | TO8 - DIP. TORINO 8 - IVREA | SS Radiazioni Ionizzanti e Siti nucleari - N.21.02 | Figlio di 0010821
| 00010825 | C210215 | 0010821 | POZZETTO IN PIOMBO | ITECO SRL | / | TO8 - DIP. TORINO 8 - IVREA | SS Radiazioni Ionizzanti e Siti nucleari - N.21.02 | Figlio di 0010821
43 | 0001083 | 028811 |  | CAPPA ASPIRANTE | NUOVA FIMS SRL | / | TO2 - DIP. TORINO 2 - GRUGLIASCO | SS Laboratorio Specialistico Nord Ovest - F.06.05 | Singolo | CAPPA ASPIRANTE
165 | 0001093 | 35132 | 0001093 | SPETTROFOTOMETRO AD ASSORBIMENTO ATOMICO | PERKIN ELMER CORP | AANALYST 600 | TO2 - DIP. TORINO 2 - GRUGLIASCO | SS Laboratorio Specialistico Nord Ovest - F.06.05 | Padre | SPETTROFOTOMETRO AD ASSORBIMENTO ATOMICO
| 0001094 | 35133 | 0001093 | CAMPIONATORE AUTOMATICO | PERKIN ELMER CORP | AS 800 | TO2 - DIP. TORINO 2 - GRUGLIASCO | SS Laboratorio Specialistico Nord Ovest - F.06.05 | Figlio di 0001093
| 00010968 | 37395 | 0002924 | ELABORATORE PER LABORATORIO DI ANALISI | OLIDATA SPA | / | TO8 - DIP. TORINO 8 - IVREA | SS Radiazioni Ionizzanti e Siti nucleari - N.21.02 | Figlio di 0002924
| 00010969 | 52304 | 0002924 | MONITOR PER COMPUTER | AOC APPLIED OPTRONICS CORP | / | TO8 - DIP. TORINO 8 - IVREA | SS Radiazioni Ionizzanti e Siti nucleari - N.21.02 | Figlio di 0002924
| 00010971 | 049660 | 0002895 | INTERFACCIA | BERTHOLD TECHNOLOGIES GMBH & CO KG | LB 5330 | TO8 - DIP. TORINO 8 - IVREA | SS Radiazioni Ionizzanti e Siti nucleari - N.21.02 | Figlio di 0002895
| 00010972 | 047838 | 0002895 | ELABORATORE PER LABORATORIO DI ANALISI | OLIDATA SPA | / | TO8 - DIP. TORINO 8 - IVREA | SS Radiazioni Ionizzanti e Siti nucleari - N.21.02 | Figlio di 0002895
| 00010977 | 52169 | 0002927 | CONTENITORE DI AZOTO LIQUIDO | EG & G ORTEC | MOBIUS | TO8 - DIP. TORINO 8 - IVREA | SS Radiazioni Ionizzanti e Siti nucleari - N.21.02 | Figlio di 0002927
| 0001098 | 35131 | 0001093 | SISTEMA PRODUZIONE VUOTO/RAFFREDDAMENTO | PERKIN ELMER CORP | / | TO2 - DIP. TORINO 2 - GRUGLIASCO | SS Laboratorio Specialistico Nord Ovest - F.06.05 | Figlio di 0001093
| 00010980 | 047849 | 0002895 | MONITOR PER COMPUTER | OLIDATA SPA | TJ777 - MR 17F10N | TO8 - DIP. TORINO 8 - IVREA | SS Radiazioni Ionizzanti e Siti nucleari - N.21.02 | Figlio di 0002895
| 00010981 | N.R. | 0002895 | SOFTWARE | BERTHOLD TECHNOLOGIES GMBH & CO KG | LB 770 UMS | TO8 - DIP. TORINO 8 - IVREA | SS Radiazioni Ionizzanti e Siti nucleari - N.21.02 | Figlio di 0002895
167 | 0001104 | 028817 | 0001104 | SPETTROFOTOMETRO AD EMISSIONE ATOMICA CON SISTEMA OTTICO | PERKIN ELMER CORP | OPTIMA 4200 DV | TO2 - DIP. TORINO 2 - GRUGLIASCO | SS Laboratorio Specialistico Nord Ovest - F.06.05 | Padre | SPETTROFOTOMETRO AD EMISSIONE ATOMICA - ICP OTTICO
| 0001106 | 008904 | 0001104 | CONTROLLER PER CAMPIONATORE | PERKIN ELMER CORP | AS 90/AS 91 CONTROLLER | TO2 - DIP. TORINO 2 - GRUGLIASCO | SS Laboratorio Specialistico Nord Ovest - F.06.05 | Figlio di 0001104
| 0001109 | 028889 | 0001104 | MONITOR PER COMPUTER | DELL COMPUTER CORP | CRT | TO2 - DIP. TORINO 2 - GRUGLIASCO | SS Laboratorio Specialistico Nord Ovest - F.06.05 | Figlio di 0001104
| 00011127 | 054266 | 0011126 | ELABORATORE PER LABORATORIO DI ANALISI | DELL COMPUTER CORP | DIMENSION 115 | TO2 - DIP. TORINO 2 - GRUGLIASCO | SS Laboratorio Specialistico Nord Ovest - F.06.05 | Figlio di 0011126
| 00011145 | 24NOSOFT | 0010072 | SOFTWARE | SKALAR ANALYTICAL BV | HT ACCESS | NO1 - DIP. NOVARA 1 - VIALE ROMA | SS Laboratorio Specialistico Nord Est - K.11.03 | Figlio di 0010072
89 | 00011240 |  | 0006296 | MICROFONO | B & K MEDICAL AS | 4189 | NO1 - DIP. NOVARA 1 - VIALE ROMA | SS Servizio Territoriale Novara - K.11.01 | Figlio di 0006296 | FONOMETRO
| 00011257 |  | 0001791 | UNITA` TERMORISCALDANTE | TCR TECORA | / | NO1 - DIP. NOVARA 1 - VIALE ROMA | SS Servizio Territoriale Torino 1 - F.06.01 | Figlio di 0001791
| 00011262 | 37857 | 0011261 | TUBO PITOT | TCR TECORA | 1.5 MT | AT1 - DIP. ASTI 1 - PIAZZA ALFIERI | SS Servizio Territoriale Asti - G.08.01 | Figlio di 0011261
| 00011263 |  | 0005496 | PREAMPLIFICATORE | LARSON & DAVIS INC | PRM 902 | AT1 - DIP. ASTI 1 - PIAZZA ALFIERI | SS Servizio Territoriale Asti - G.08.01 | Figlio di 0005496
| 00011265 |  | 0005592 | PREAMPLIFICATORE | LARSON & DAVIS INC | PRM 902 | TO1 - DIP. TORINO 1 - VIA PIO VII | SS Servizio Territoriale Torino 2 - F.06.08 | Figlio di 0005592
20 | 0001139 | 010891 |  | ARMADIO ASPIRATO A FILTRAZIONE CHIMICA | LABOR SECURITY SYSTEM SRL | SAFETYBOX AA 100 GS | TO2 - DIP. TORINO 2 - GRUGLIASCO | SS Laboratorio Specialistico Nord Ovest - F.06.05 | Singolo | ARMADIO ASPIRATO A FILTRAZIONE CHIMICA
20 | 0001140 | 015338 |  | ARMADIO ASPIRATO A FILTRAZIONE CHIMICA | LABOR SECURITY SYSTEM SRL | SAFETYBOX AA 100 GS | TO2 - DIP. TORINO 2 - GRUGLIASCO | SS Laboratorio Specialistico Nord Ovest - F.06.05 | Singolo | ARMADIO ASPIRATO A FILTRAZIONE CHIMICA
43 | 0001145 | 33004 |  | CAPPA ASPIRANTE | FERRARO ARREDI TECNICI SRL | / | TO2 - DIP. TORINO 2 - GRUGLIASCO | SS Laboratorio Specialistico Nord Ovest - F.06.05 | Singolo | CAPPA ASPIRANTE
43 | 0001146 | 33005 |  | CAPPA ASPIRANTE | FERRARO ARREDI TECNICI SRL | / | TO2 - DIP. TORINO 2 - GRUGLIASCO | SS Laboratorio Specialistico Nord Ovest - F.06.05 | Singolo | CAPPA ASPIRANTE
43 | 0001147 | 024526 |  | CAPPA ASPIRANTE | NUOVA FIMS SRL | / | TO2 - DIP. TORINO 2 - GRUGLIASCO | SS Laboratorio Specialistico Nord Ovest - F.06.05 | Singolo | CAPPA ASPIRANTE
43 | 0001154 | 33012 |  | CAPPA ASPIRANTE | FERRARO ARREDI TECNICI SRL | / | TO2 - DIP. TORINO 2 - GRUGLIASCO | SS Laboratorio Specialistico Nord Ovest - F.06.05 | Singolo | CAPPA ASPIRANTE
43 | 0001155 | 33013 |  | CAPPA ASPIRANTE | FERRARO ARREDI TECNICI SRL | / | TO2 - DIP. TORINO 2 - GRUGLIASCO | SS Laboratorio Specialistico Nord Ovest - F.06.05 | Singolo | CAPPA ASPIRANTE
49 | 0001183 | 012288 |  | FRIGORIFERO BIOLOGICO | ANGELANTONI INDUSTRIE SPA | CE 4002 4 RS | TO2 - DIP. TORINO 2 - GRUGLIASCO | SS Laboratorio Specialistico Nord Ovest - F.06.05 | Singolo | CELLA FRIGORIFERA
43 | 0001200 | 008810 |  | CAPPA ASPIRANTE | KOTTERMANN GMBH CO | 2-426 NL | TO2 - DIP. TORINO 2 - GRUGLIASCO | SS Laboratorio Specialistico Nord Ovest - F.06.05 | Singolo | CAPPA ASPIRANTE
43 | 0001201 | 008811 |  | CAPPA ASPIRANTE | KOTTERMANN GMBH CO | 2-426 NL | TO2 - DIP. TORINO 2 - GRUGLIASCO | SS Laboratorio Specialistico Nord Ovest - F.06.05 | Singolo | CAPPA ASPIRANTE
43 | 0001213 | 008818 |  | CAPPA ASPIRANTE | KOTTERMANN GMBH CO | 2-426 NL | TO2 - DIP. TORINO 2 - GRUGLIASCO | SS Laboratorio Specialistico Nord Ovest - F.06.05 | Singolo | CAPPA ASPIRANTE
43 | 0001214 | 008819 |  | CAPPA ASPIRANTE | KOTTERMANN GMBH CO | 2-426 NL | TO2 - DIP. TORINO 2 - GRUGLIASCO | SS Laboratorio Specialistico Nord Ovest - F.06.05 | Singolo | CAPPA ASPIRANTE
52 | 0001234 | 34213 |  | CENTRIFUGA | ALC | PK 110 | TO2 - DIP. TORINO 2 - GRUGLIASCO | SS Laboratorio Specialistico Nord Ovest - F.06.05 | Singolo | CENTRIFUGA
43 | 0001253 | 008883 |  | CAPPA ASPIRANTE | KOTTERMANN GMBH CO | 2-426 NL | TO2 - DIP. TORINO 2 - GRUGLIASCO | SS Laboratorio Specialistico Nord Ovest - F.06.05 | Singolo | CAPPA ASPIRANTE
43 | 0001254 | 008882 |  | CAPPA ASPIRANTE | KOTTERMANN GMBH CO | 2-426 NL | TO2 - DIP. TORINO 2 - GRUGLIASCO | SS Laboratorio Specialistico Nord Ovest - F.06.05 | Singolo | CAPPA ASPIRANTE
176 | 0001258 | 010647 | 0001258 | TITOLATORE CHIMICO | METROHM AG | 686 TITROPROCESSOR | TO2 - DIP. TORINO 2 - GRUGLIASCO | SS Laboratorio Specialistico Nord Ovest - F.06.05 | Padre | TITOLATORE CHIMICO
| 0001259 | 010648 | 0001258 | DOSATORE | METROHM AG | E 649 | TO2 - DIP. TORINO 2 - GRUGLIASCO | SS Laboratorio Specialistico Nord Ovest - F.06.05 | Figlio di 0001258
| 0001281 | NONPRESENTE | 0007584 | STABILIZZATORE DI TENSIONE PER APPARECCHIATURA DA LABORATORIO | IREM SNC | ES 10 | TO2 - DIP. TORINO 2 - GRUGLIASCO | SS Laboratorio Specialistico Nord Ovest - F.06.05 | Figlio di 0007584
43 | 0001282 | 008870 |  | CAPPA ASPIRANTE | KOTTERMANN GMBH CO | 2-426 NL | TO2 - DIP. TORINO 2 - GRUGLIASCO | SS Laboratorio Specialistico Nord Ovest - F.06.05 | Singolo | CAPPA ASPIRANTE
43 | 0001283 | 008871 |  | CAPPA ASPIRANTE | KOTTERMANN GMBH CO | 2-426 NL | TO2 - DIP. TORINO 2 - GRUGLIASCO | SS Laboratorio Specialistico Nord Ovest - F.06.05 | Singolo | CAPPA ASPIRANTE
43 | 0001297 | 010624 |  | CAPPA ASPIRANTE | / | / | TO2 - DIP. TORINO 2 - GRUGLIASCO | SS Laboratorio Specialistico Nord Ovest - F.06.05 | Singolo | CAPPA ASPIRANTE
43 | 0001298 | NONPRESENTE |  | CAPPA ASPIRANTE | / | / | TO2 - DIP. TORINO 2 - GRUGLIASCO | SS Laboratorio Specialistico Nord Ovest - F.06.05 | Singolo | CAPPA ASPIRANTE
43 | 0001308 | 010869 |  | CAPPA ASPIRANTE | ARREDI TECNICI VILLA SPA | AT 8114 | TO2 - DIP. TORINO 2 - GRUGLIASCO | SS Laboratorio Specialistico Nord Ovest - F.06.05 | Singolo | CAPPA ASPIRANTE
141 | 0001309 | 010868 |  | POMPA PER VUOTO PER LABORATORIO | VACUUBRAND GMBH + CO KG | / | TO2 - DIP. TORINO 2 - GRUGLIASCO | SS Laboratorio Specialistico Nord Ovest - F.06.05 | Singolo | POMPA PER VUOTO (APPARECCHIATURA SINGOLA)
43 | 0001315 | 010725 |  | CAPPA ASPIRANTE | NUOVA FIMS SRL | / | TO2 - DIP. TORINO 2 - GRUGLIASCO | SS Laboratorio Specialistico Nord Ovest - F.06.05 | Singolo | CAPPA ASPIRANTE
43 | 0001316 | NONPRESENTE |  | CAPPA ASPIRANTE | NUOVA FIMS SRL | / | TO2 - DIP. TORINO 2 - GRUGLIASCO | SS Laboratorio Specialistico Nord Ovest - F.06.05 | Singolo | CAPPA ASPIRANTE
43 | 0001322 | 33011 |  | CAPPA ASPIRANTE | FERRARO ARREDI TECNICI SRL | / | TO2 - DIP. TORINO 2 - GRUGLIASCO | SS Laboratorio Specialistico Nord Ovest - F.06.05 | Singolo | CAPPA ASPIRANTE
43 | 0001323 | 33010 |  | CAPPA ASPIRANTE | FERRARO ARREDI TECNICI SRL | / | TO2 - DIP. TORINO 2 - GRUGLIASCO | SS Laboratorio Specialistico Nord Ovest - F.06.05 | Singolo | CAPPA ASPIRANTE
| 0001336 | 32856 | 0007398 | CAMPIONATORE AUTOMATICO | THERMO ELECTRON SPA | AS 3000 | TO2 - DIP. TORINO 2 - GRUGLIASCO | SS Laboratorio Specialistico Nord Ovest - F.06.05 | Figlio di 0007398
43 | 0001339 | 33014 |  | CAPPA ASPIRANTE | FERRARO ARREDI TECNICI SRL | / | TO2 - DIP. TORINO 2 - GRUGLIASCO | SS Laboratorio Specialistico Nord Ovest - F.06.05 | Singolo | CAPPA ASPIRANTE
96 | 0001340 | 023942 | 0001340 | SPETTROMETRO DI MASSA | HEWLETT PACKARD CO | 5973 MSD | TO2 - DIP. TORINO 2 - GRUGLIASCO | SS Laboratorio Specialistico Nord Ovest - F.06.05 | Padre | GASCROMATOGRAFO CON RIVELATORE DI MASSA
| 0001341 | 023941 | 0001340 | GASCROMATOGRAFO | HEWLETT PACKARD CO | 6890 G 1530 A | TO2 - DIP. TORINO 2 - GRUGLIASCO | SS Laboratorio Specialistico Nord Ovest - F.06.05 | Figlio di 0001340
| 0001342 | 023944 | 0001340 | UNITA` DI CONTROLLO | HEWLETT PACKARD CO | 59864B | TO2 - DIP. TORINO 2 - GRUGLIASCO | SS Laboratorio Specialistico Nord Ovest - F.06.05 | Figlio di 0001340
| 0001343 | 023943 | 0001340 | INIETTORE PER CAMPIONAMENTO | HEWLETT PACKARD CO | G 2613 A | TO2 - DIP. TORINO 2 - GRUGLIASCO | SS Laboratorio Specialistico Nord Ovest - F.06.05 | Figlio di 0001340
| 0001344 | 050051 | 0001340 | ELABORATORE PER LABORATORIO DI ANALISI | HEWLETT PACKARD CO | DC 7700 | TO2 - DIP. TORINO 2 - GRUGLIASCO | SS Laboratorio Specialistico Nord Ovest - F.06.05 | Figlio di 0001340
| 0001345 | 050052 | 0001340 | MONITOR PER COMPUTER | HEWLETT PACKARD CO | L 1906 | TO2 - DIP. TORINO 2 - GRUGLIASCO | SS Laboratorio Specialistico Nord Ovest - F.06.05 | Figlio di 0001340
| 0001346 | 32858 | 0001340 | REGISTRATORE SU CARTA | HEWLETT PACKARD CO | DESKJET 5550 | TO2 - DIP. TORINO 2 - GRUGLIASCO | SS Laboratorio Specialistico Nord Ovest - F.06.05 | Figlio di 0001340
43 | 0001347 | 008843 |  | CAPPA ASPIRANTE | KOTTERMANN GMBH CO | 2-426 NL | TO2 - DIP. TORINO 2 - GRUGLIASCO | SS Laboratorio Specialistico Nord Ovest - F.06.05 | Singolo | CAPPA ASPIRANTE
43 | 0001348 | NONPRESENTE |  | CAPPA ASPIRANTE | KOTTERMANN GMBH CO | 2-426 NL | TO2 - DIP. TORINO 2 - GRUGLIASCO | SS Laboratorio Specialistico Nord Ovest - F.06.05 | Singolo | CAPPA ASPIRANTE
155 | 0001352 | 031333 | 0001352 | SISTEMA DI PURIFICAZIONE DIOSSINE | FMS FLUID MANAGEMENT SYSTEMS INC | POWER PREP 1 | TO2 - DIP. TORINO 2 - GRUGLIASCO | SS Laboratorio Specialistico Nord Ovest - F.06.05 | Padre | SISTEMA DI PURIFICAZIONE DIOSSINE
43 | 0001359 | 008836 |  | CAPPA ASPIRANTE | KOTTERMANN GMBH CO | 2-426 NL | TO2 - DIP. TORINO 2 - GRUGLIASCO | SS Laboratorio Specialistico Nord Ovest - F.06.05 | Singolo | CAPPA ASPIRANTE
43 | 0001360 | 008837 |  | CAPPA ASPIRANTE | KOTTERMANN GMBH CO | 2-426 NL | TO2 - DIP. TORINO 2 - GRUGLIASCO | SS Laboratorio Specialistico Nord Ovest - F.06.05 | Singolo | CAPPA ASPIRANTE
43 | 0001370 | 32927 |  | CAPPA ASPIRANTE | FERRARO ARREDI TECNICI SRL | / | TO2 - DIP. TORINO 2 - GRUGLIASCO | SS Laboratorio Specialistico Nord Ovest - F.06.05 | Singolo | CAPPA ASPIRANTE
43 | 0001371 | 32925 |  | CAPPA ASPIRANTE | KOTTERMANN GMBH CO | TYP 2 453 | TO2 - DIP. TORINO 2 - GRUGLIASCO | SS Laboratorio Specialistico Nord Ovest - F.06.05 | Singolo | CAPPA ASPIRANTE
43 | 0001372 | 32926 |  | CAPPA ASPIRANTE | FERRARO ARREDI TECNICI SRL | / | TO2 - DIP. TORINO 2 - GRUGLIASCO | SS Laboratorio Specialistico Nord Ovest - F.06.05 | Singolo | CAPPA ASPIRANTE
43 | 0001377 | 23800 |  | CAPPA ASPIRANTE | ATS FAAR SPA | / | TO2 - DIP. TORINO 2 - GRUGLIASCO | SS Laboratorio Specialistico Nord Ovest - F.06.05 | Singolo | CAPPA ASPIRANTE
43 | 0001378 | 023801 |  | CAPPA ASPIRANTE | ATS FAAR SPA | / | TO2 - DIP. TORINO 2 - GRUGLIASCO | SS Laboratorio Specialistico Nord Ovest - F.06.05 | Singolo | CAPPA ASPIRANTE
43 | 0001379 | 010683 |  | CAPPA ASPIRANTE | NUOVA FIMS SRL | / | TO2 - DIP. TORINO 2 - GRUGLIASCO | SS Laboratorio Specialistico Nord Ovest - F.06.05 | Singolo | CAPPA ASPIRANTE
| 0001391 | NONPRESENTE | 0001390 | POMPA PER VUOTO PER LABORATORIO | CARPANELLI SPA | MDC 8084 | TO2 - DIP. TORINO 2 - GRUGLIASCO | SS Laboratorio Specialistico Nord Ovest - F.06.05 | Figlio di 0001390
43 | 0001399 | 023799 |  | CAPPA ASPIRANTE | ATS FAAR SPA | / | TO2 - DIP. TORINO 2 - GRUGLIASCO | SS Laboratorio Specialistico Nord Ovest - F.06.05 | Singolo | CAPPA ASPIRANTE
43 | 0001400 | 003100 |  | CAPPA ASPIRANTE | KOTTERMANN GMBH CO | / | TO2 - DIP. TORINO 2 - GRUGLIASCO | SS Laboratorio Specialistico Nord Ovest - F.06.05 | Singolo | CAPPA ASPIRANTE
81 | 0001402 | 32921 | 0001402 | ESTRAZIONE SOLVENTI, APPARECCHIO PER | BUCHI LABORATORIUMS TECHNIK AG | B 811 | TO2 - DIP. TORINO 2 - GRUGLIASCO | SS Laboratorio Specialistico Nord Ovest - F.06.05 | Singolo | ESTRATTORE AUTOMATICO (TIPO SOXHLET)
43 | 0001415 | 028818 |  | CAPPA ASPIRANTE | NUOVA FIMS SRL | / | TO2 - DIP. TORINO 2 - GRUGLIASCO | SS Laboratorio Specialistico Nord Ovest - F.06.05 | Singolo | CAPPA ASPIRANTE
43 | 0001423 | 012210 |  | CAPPA ASPIRANTE | FLOW LABORATORIES INC | AIRONE GREEN | NO1 - DIP. NOVARA 1 - VIALE ROMA | SS Laboratorio Specialistico Nord Est - K.11.03 | Singolo | CAPPA ASPIRANTE
62 | 0001436 | 32867 |  | CONTATORE CELLULARE | BECKMAN COULTER INC | Z2 | CN1 - DIP. CUNEO 1 - VIA VECCHIA DI BORGO SAN DALMAZZO | SS Laboratorio Specialistico Sud Ovest - H.10.03 | Singolo | CONTATORE DI COLONIE
43 | 0001466 | 032346 |  | CAPPA ASPIRANTE | INTERNATIONAL PBI SPA | SUPER CHEMO TIPO 1500 | AT1 - DIP. ASTI 1 - PIAZZA ALFIERI | SS Attività di Produzione Sud Est - G.07.02 | Singolo | CAPPA ASPIRANTE
141 | 0001494 | 007603 | 0001494 | POMPA PER VUOTO PER LABORATORIO | MILLIPORE CORP | 0617 6 | TO7 - DIP. TORINO 7 - LA LOGGIA | Centro Regionale di biologia molecolare - B.AT.05 | Padre | POMPA PER VUOTO (APPARECCHIATURA SINGOLA)
141 | 0001496 | NN | 0001496 | POMPA PER VUOTO PER LABORATORIO | MILLIPORE CORP | 1195 | TO7 - DIP. TORINO 7 - LA LOGGIA | Centro Regionale di biologia molecolare - B.AT.05 | Padre | POMPA PER VUOTO (APPARECCHIATURA SINGOLA)
109 | 0001498 | 032314 |  | INCUBATORE | MEMMERT GMBH CO KG | ICP 600 | TO7 - DIP. TORINO 7 - LA LOGGIA | Centro Regionale di biologia molecolare - B.AT.05 | Singolo | INCUBATORE REFRIGERATO
22 | 0001505 | 032466 | 0001505 | AUTOCLAVE | FEDEGARI AUTOCLAVI SPA | FVA 3 A1 AUTOMATICA | TO7 - DIP. TORINO 7 - LA LOGGIA | Centro Regionale di biologia molecolare - B.AT.05 | Padre | AUTOCLAVE
| 0001506 | NN | 0001505 | COMPRESSORE PER APPARECCHIATURA DA LABORATORIO | INTERNATIONAL PBI SPA | CS 20 TED | AL1 - DIP. ALESSANDRIA 1 - SPALTO MARENGO 33 | SS Laboratorio Specialistico Sud Est - G.07.03 | Figlio di 0001505
157 | 0001511 | 029516 |  | PRODUZIONE ACQUA PURA, APPARECCHIO PER | MILLIPORE CORP | ELIX 3 | AL6 - DIP. ALESSANDRIA 6 - VIA DON GASPAROLO | SS Laboratorio Specialistico Sud Est - G.07.03 | Singolo | SISTEMA PRODUZIONE ACQUA DEIONIZZATA
53 | 0001530 | 029656 |  | CENTRIFUGA REFRIGERATA | ALC | PK 120 R | AT1 - DIP. ASTI 1 - PIAZZA ALFIERI | SS Attività di Produzione Sud Est - G.07.02 | Singolo | CENTRIFUGA REFRIGERATA
52 | 0001569 | 007801 |  | CENTRIFUGA | ALC | 4222 MK II | AT1 - DIP. ASTI 1 - PIAZZA ALFIERI | SS Attività di Produzione Sud Est - G.07.02 | Singolo | CENTRIFUGA
29 | 0001580 | 007247 | 0001580 | BIOLUMINOMETRO PER ECOTOSSICITA` | ECOTOX LDS SRL | MICROTOX M 500 | CN1 - DIP. CUNEO 1 - VIA VECCHIA DI BORGO SAN DALMAZZO | SS Laboratorio Specialistico Sud Ovest - H.10.03 | Padre | BIOLUMINOMETRO PER ECOTOSSICITÀ
29 | 0001581 | 007800 |  | BIOLUMINOMETRO PER ECOTOSSICITA` | ECOTOX LDS SRL | MICROTOX M 500 | CN1 - DIP. CUNEO 1 - VIA VECCHIA DI BORGO SAN DALMAZZO | SS Laboratorio Specialistico Sud Ovest - H.10.03 | Singolo | BIOLUMINOMETRO PER ECOTOSSICITÀ
20 | 0001591 | 029702 |  | ARMADIO ASPIRATO A FILTRAZIONE CHIMICA | LABOR SECURITY SYSTEM SRL | / | AL6 - DIP. ALESSANDRIA 6 - VIA DON GASPAROLO | SS Laboratorio Specialistico Sud Est - G.07.03 | Singolo | ARMADIO ASPIRATO A FILTRAZIONE CHIMICA
20 | 0001592 | 029704 |  | ARMADIO ASPIRATO | LABOR SECURITY SYSTEM SRL | / | AL1 - DIP. ALESSANDRIA 1 - SPALTO MARENGO 33 | SS Laboratorio Specialistico Sud Est - G.07.03 | Singolo | ARMADIO ASPIRATO A FILTRAZIONE CHIMICA
20 | 0001593 | 020941 |  | ARMADIO ASPIRATO A FILTRAZIONE CHIMICA | LABOR SECURITY SYSTEM SRL | SAFETYBOX AA 100 GS | AL1 - DIP. ALESSANDRIA 1 - SPALTO MARENGO 33 | SS Laboratorio Specialistico Sud Est - G.07.03 | Singolo | ARMADIO ASPIRATO A FILTRAZIONE CHIMICA
177 | 0001601 | NONPRESENTE |  | TRANSILLUMINATORE | / | ULB150 | CN1 - DIP. CUNEO 1 - VIA VECCHIA DI BORGO SAN DALMAZZO | SS Laboratorio Specialistico Sud Ovest - H.10.03 | Singolo | TRANSILLUMINATORE
177 | 0001602 | NONPRESENTE |  | TRANSILLUMINATORE | / | / | CN1 - DIP. CUNEO 1 - VIA VECCHIA DI BORGO SAN DALMAZZO | SS Laboratorio Specialistico Sud Ovest - H.10.03 | Singolo | TRANSILLUMINATORE
49 | 0001625 | 036508 |  | CELLA FRIGO PER ALIMENTI | PIARDI TECNOLOGIE DEL FREDDO SRL | CELLA + 4°C | AL6 - DIP. ALESSANDRIA 6 - VIA DON GASPAROLO | SS Laboratorio Specialistico Sud Est - G.07.03 | Singolo | CELLA FRIGORIFERA
49 | 0001627 | 036510 |  | CELLA FRIGO PER ALIMENTI | PIARDI TECNOLOGIE DEL FREDDO SRL | CELLA + 4°C | AL6 - DIP. ALESSANDRIA 6 - VIA DON GASPAROLO | SS Laboratorio Specialistico Sud Est - G.07.03 | Singolo | CELLA FRIGORIFERA
49 | 0001630 | 036507 |  | CELLA FRIGO PER ALIMENTI | PIARDI TECNOLOGIE DEL FREDDO SRL | CELLA + 4°C | AL6 - DIP. ALESSANDRIA 6 - VIA DON GASPAROLO | SS Laboratorio Specialistico Sud Est - G.07.03 | Singolo | CELLA FRIGORIFERA
49 | 0001632 | 036509 |  | CELLA FRIGO PER ALIMENTI | PIARDI TECNOLOGIE DEL FREDDO SRL | CELLA + 4°C | AL6 - DIP. ALESSANDRIA 6 - VIA DON GASPAROLO | SS Laboratorio Specialistico Sud Est - G.07.03 | Singolo | CELLA FRIGORIFERA
43 | 0001637 | NONPRESENTE |  | CAPPA ASPIRANTE | ARREDI TECNICI VILLA SPA | BLUECARB | AL1 - DIP. ALESSANDRIA 1 - SPALTO MARENGO 33 | SS Laboratorio Specialistico Sud Est - G.07.03 | Singolo | CAPPA ASPIRANTE
43 | 0001664 | NONPRESENTE |  | CAPPA ASPIRANTE | ARREDI TECNICI VILLA SPA | BASIC | AL1 - DIP. ALESSANDRIA 1 - SPALTO MARENGO 33 | SS Laboratorio Specialistico Sud Est - G.07.03 | Singolo | CAPPA ASPIRANTE
20 | 0001673 | 025433 |  | ARMADIO ASPIRATO A FILTRAZIONE CHIMICA | LABOR SECURITY SYSTEM SRL | SAFETYBOX AA 100 GS | AL1 - DIP. ALESSANDRIA 1 - SPALTO MARENGO 33 | SS Laboratorio Specialistico Sud Est - G.07.03 | Singolo | ARMADIO ASPIRATO A FILTRAZIONE CHIMICA
43 | 0001678 | NONPRESENTE |  | CAPPA ASPIRANTE | ARREDI TECNICI VILLA SPA | BASIC | AL1 - DIP. ALESSANDRIA 1 - SPALTO MARENGO 33 | SS Laboratorio Specialistico Sud Est - G.07.03 | Singolo | CAPPA ASPIRANTE
43 | 0001679 | NONPRESENTE |  | CAPPA ASPIRANTE | ARREDI TECNICI VILLA SPA | BASIC | AL1 - DIP. ALESSANDRIA 1 - SPALTO MARENGO 33 | SS Laboratorio Specialistico Sud Est - G.07.03 | Singolo | CAPPA ASPIRANTE
| 0001681 | 020685a | 0000117 | CONSOLLE PER APPARECCHIO DA LABORATORIO | MILESTONE SRL | TERMINAL 240 | AL1 - DIP. ALESSANDRIA 1 - SPALTO MARENGO 33 | SS Laboratorio Specialistico Sud Est - G.07.03 | Figlio di 0000117
52 | 0001683 | 032117 |  | CENTRIFUGA | ALC | PK 130 | AL1 - DIP. ALESSANDRIA 1 - SPALTO MARENGO 33 | SS Laboratorio Specialistico Sud Est - G.07.03 | Singolo | CENTRIFUGA
20 | 0001684 | 025434 |  | ARMADIO ASPIRATO A FILTRAZIONE CHIMICA | LABOR SECURITY SYSTEM SRL | SAFETYBOX AA 100 GS | AL1 - DIP. ALESSANDRIA 1 - SPALTO MARENGO 33 | SS Laboratorio Specialistico Sud Est - G.07.03 | Singolo | ARMADIO ASPIRATO A FILTRAZIONE CHIMICA
43 | 0001696 | NONPRESENTE |  | CAPPA ASPIRANTE | ARREDI TECNICI VILLA SPA | BASIC | AL1 - DIP. ALESSANDRIA 1 - SPALTO MARENGO 33 | SS Laboratorio Specialistico Sud Est - G.07.03 | Singolo | CAPPA ASPIRANTE
43 | 0001700 | NONPRESENTE |  | CAPPA ASPIRANTE | ARREDI TECNICI VILLA SPA | BASIC | AL1 - DIP. ALESSANDRIA 1 - SPALTO MARENGO 33 | SS Laboratorio Specialistico Sud Est - G.07.03 | Singolo | CAPPA ASPIRANTE
20 | 0001709 | 025438 |  | ARMADIO ASPIRATO A FILTRAZIONE CHIMICA | LABOR SECURITY SYSTEM SRL | SAFETYBOX AC 1000 GS | AL1 - DIP. ALESSANDRIA 1 - SPALTO MARENGO 33 | SS Laboratorio Specialistico Sud Est - G.07.03 | Singolo | ARMADIO ASPIRATO A FILTRAZIONE CHIMICA
84 | 0001710 | NONRPESENTE |  | CAPPA PENSILE | FUMEX AB | / | AL1 - DIP. ALESSANDRIA 1 - SPALTO MARENGO 33 | SS Laboratorio Specialistico Sud Est - G.07.03 | Singolo | ESTRATTORE PENSILE DI FUMI
84 | 0001711 | NONPRESENTE |  | CAPPA PENSILE | FUMEX AB | / | AL1 - DIP. ALESSANDRIA 1 - SPALTO MARENGO 33 | SS Laboratorio Specialistico Sud Est - G.07.03 | Singolo | ESTRATTORE PENSILE DI FUMI
84 | 0001712 | NONPRESENTE |  | CAPPA PENSILE | FUMEX AB | / | AL1 - DIP. ALESSANDRIA 1 - SPALTO MARENGO 33 | SS Laboratorio Specialistico Sud Est - G.07.03 | Singolo | ESTRATTORE PENSILE DI FUMI
20 | 0001722 | 025436 |  | ARMADIO ASPIRATO A FILTRAZIONE CHIMICA | LABOR SECURITY SYSTEM SRL | SAFETYBOX AC 1000 GS | AL1 - DIP. ALESSANDRIA 1 - SPALTO MARENGO 33 | SS Laboratorio Specialistico Sud Est - G.07.03 | Singolo | ARMADIO ASPIRATO A FILTRAZIONE CHIMICA
| 0001725 | 000640 | 0001724 | MONITOR PER COMPUTER | JVC LTD | TM 1500 ECV | NO1 - DIP. NOVARA 1 - VIALE ROMA | SS Attività di Produzione Nord Est - K.13.02 | Figlio di 0001724
| 0001726 | NONPRESENTE | 0001736 | FONTE LUMINOSA DA LABORATORIO | LEICA MICROSCOPY AND SCIENTIFIC INSTRUMENTS | CLS 150 | NO1 - DIP. NOVARA 1 - VIALE ROMA | SS Attività di Produzione Nord Est - K.13.02 | Figlio di 0001736
| 0001729 | NONPRESENTE | 0001724 | APPARECCHIO DA LABORATORIO, ALIMENTATORE PER | LEICA INSTRUMENTS GMBH | / | NO1 - DIP. NOVARA 1 - VIALE ROMA | SS Attività di Produzione Nord Est - K.13.02 | Figlio di 0001724
| 0001737 | 031755 | 0001736 | ELABORATORE PER LABORATORIO DI ANALISI | DELL COMPUTER CORP | OPTIPLEX GX 260 | NO1 - DIP. NOVARA 1 - VIALE ROMA | SS Attività di Produzione Nord Est - K.13.02 | Figlio di 0001736
| 0001738 | 031756 | 0001736 | MONITOR PER COMPUTER | DELL COMPUTER CORP | M 782 P | NO1 - DIP. NOVARA 1 - VIALE ROMA | SS Attività di Produzione Nord Est - K.13.02 | Figlio di 0001736
| 0001739 | NONPRESENTE | 0001736 | FONTE LUMINOSA DA LABORATORIO | LEICA MICROSCOPY AND SCIENTIFIC INSTRUMENTS | CLS 50 | NO1 - DIP. NOVARA 1 - VIALE ROMA | SS Attività di Produzione Nord Est - K.13.02 | Figlio di 0001736
| 0001740 | NONPRESENTE | 0001724 | FONTE LUMINOSA DA LABORATORIO | LEICA MICROSCOPY AND SCIENTIFIC INSTRUMENTS | CLS 150 | NO1 - DIP. NOVARA 1 - VIALE ROMA | SS Attività di Produzione Nord Est - K.13.02 | Figlio di 0001724
| 0001746 | 019645 | 0001746 | FONOMETRO | B & K MEDICAL AS | 2260 INVESTIGATOR | NO1 - DIP. NOVARA 1 - VIALE ROMA | SS Servizio Territoriale Novara - K.11.01 | Padre
32 | 0001747 | 019639 |  | CALIBRATORE ACUSTICO | B & K MEDICAL AS | 4231 | NO1 - DIP. NOVARA 1 - VIALE ROMA | SS Servizio Territoriale Novara - K.11.01 | Singolo | CALIBRATORE ACUSTICO
| 0001750 | 031801 | 0001750 | FONOMETRO | B & K MEDICAL AS | 2238 | NO1 - DIP. NOVARA 1 - VIALE ROMA | SS Servizio Territoriale Novara - K.11.01 | Padre
89 | 0001751 | 031804 | 0001750 | MICROFONO | B & K MEDICAL AS | 4188 | NO1 - DIP. NOVARA 1 - VIALE ROMA | SS Servizio Territoriale Novara - K.11.01 | Figlio di 0001750 | FONOMETRO
32 | 0001752 | 035493 |  | CALIBRATORE ACUSTICO | B & K MEDICAL AS | 4231 | NO1 - DIP. NOVARA 1 - VIALE ROMA | SS Servizio Territoriale Novara - K.11.01 | Singolo | CALIBRATORE ACUSTICO
89 | 0001753 | 019640 | 0001746 | MICROFONO | B & K MEDICAL AS | 4189 | NO1 - DIP. NOVARA 1 - VIALE ROMA | SS Servizio Territoriale Novara - K.11.01 | Figlio di 0001746 | FONOMETRO
| 0001754 | 025854 | 0001754 | FONOMETRO | LARSON & DAVIS INC | 824 | TO1 - DIP. TORINO 1 - VIA PIO VII | SS Servizio Territoriale Torino 2 - F.06.08 | Padre
89 | 0001755 | 025853 | 0001754 | MICROFONO | LARSON & DAVIS INC | 2541 | TO1 - DIP. TORINO 1 - VIA PIO VII | SS Servizio Territoriale Torino 2 - F.06.08 | Figlio di 0001754 | FONOMETRO
| 0001756 | 021911 | 0002984 | FONOMETRO | LARSON & DAVIS INC | 824 | NO1 - DIP. NOVARA 1 - VIALE ROMA | SS Servizio Territoriale Novara - K.11.01 | Singolo
| 0001757 | 021909 | 0001756 | MICROFONO | LARSON & DAVIS INC | 2541 | NO1 - DIP. NOVARA 1 - VIALE ROMA | SS Servizio Territoriale Novara - K.11.01 | Singolo
| 0001770 | NONPRESENTE | 0001746 | MODULO / ACCESSORIO PER APPARECCHIATURA DA LABORATORIO | B & K MEDICAL AS | 7820 | NO1 - DIP. NOVARA 1 - VIALE ROMA | SS Servizio Territoriale Novara - K.11.01 | Figlio di 0001746
| 0001771 | NONPRESENTE | 0001754 | MODULO / ACCESSORIO PER APPARECCHIATURA DA LABORATORIO | LARSON & DAVIS INC | / | TO1 - DIP. TORINO 1 - VIA PIO VII | SS Servizio Territoriale Torino 2 - F.06.08 | Figlio di 0001754
40 | 0001774 | 019475 |  | ANALISI STERILITA` AMBIENTALE, APPARECCHIO PER | GILIAN INSTRUMENT CORP | AIRCON 2 | NO1 - DIP. NOVARA 1 - VIALE ROMA | SS Servizio Territoriale Novara - K.11.01 | Singolo | CAMPIONATORE DI ARIA
147 | 0001783 | 035585 |  | RILEVATORE DI GAS | DRAEGER MEDICAL AG & CO KG | X-AM 7000 | NO1 - DIP. NOVARA 1 - VIALE ROMA | SS Servizio Territoriale Novara - K.11.01 | Singolo | RIVELATORE DI GAS
8 | 0001785 | 017986 |  | MONITORAGGIO DELL_ARIA, APPARECCHIO PER | DRAEGER MEDICAL AG & CO KG | CMS ANALYZER | NO1 - DIP. NOVARA 1 - VIALE ROMA | SS Attività di Produzione Nord Est - K.13.02 | Singolo | ANALIZZATORE DI GAS
39 | 0001788 | 001119 |  | ANALISI STERILITA` AMBIENTALE, APPARECCHIO PER | ZAMBELLI SRL | ZS 4L | NO1 - DIP. NOVARA 1 - VIALE ROMA | SS Servizio Territoriale Novara - K.11.01 | Singolo | CAMPIONATORE D'ARIA PERSONALE
39 | 0001789 | 001123 |  | ANALISI STERILITA` AMBIENTALE, APPARECCHIO PER | ZAMBELLI SRL | ZS 4L | NO1 - DIP. NOVARA 1 - VIALE ROMA | SS Servizio Territoriale Novara - K.11.01 | Singolo | CAMPIONATORE D'ARIA PERSONALE
39 | 0001790 | 001122 |  | ANALISI STERILITA` AMBIENTALE, APPARECCHIO PER | ZAMBELLI SRL | ZS 4L | NO1 - DIP. NOVARA 1 - VIALE ROMA | SS Servizio Territoriale Novara - K.11.01 | Singolo | CAMPIONATORE D'ARIA PERSONALE
40 | 0001791 | 025910 | 0001791 | ANALISI STERILITA` AMBIENTALE, APPARECCHIO PER | TCR TECORA | EASY GAS | NO1 - DIP. NOVARA 1 - VIALE ROMA | SS Servizio Territoriale Novara - K.11.01 | Padre | CAMPIONATORE DI ARIA
| 0001792 | 025911 | 0001791 | CELLA DI PELTIER | TCR TECORA | PELTIER FRIGOR | NO1 - DIP. NOVARA 1 - VIALE ROMA | SS Servizio Territoriale Novara - K.11.01 | Figlio di 0001791
39 | 0001799 | 035500 |  | ANALISI STERILITA` AMBIENTALE, APPARECCHIO PER | SKC INC | 224-PCTX8 | NO1 - DIP. NOVARA 1 - VIALE ROMA | SS Servizio Territoriale Novara - K.11.01 | Singolo | CAMPIONATORE D'ARIA PERSONALE
39 | 0001800 | 035501 |  | ANALISI STERILITA` AMBIENTALE, APPARECCHIO PER | SKC INC | 224-PCTX8 | NO1 - DIP. NOVARA 1 - VIALE ROMA | SS Servizio Territoriale Novara - K.11.01 | Singolo | CAMPIONATORE D'ARIA PERSONALE
| 0001813 | 035506 | 0001813 | ANALISI DELLE ACQUE, APPARECCHIO PER | HYDROLAB INC | SURVEYOR 4A | BI1 - DIP. BIELLA 1 | SS Attività di Produzione Nord Est - K.13.02 | Padre
109 | 0001818 | 009739 |  | INCUBATORE | FMS FLUID MANAGEMENT SYSTEMS INC | / | NO1 - DIP. NOVARA 1 - VIALE ROMA | SS Laboratorio Specialistico Nord Est - K.11.03 | Singolo | INCUBATORE REFRIGERATO
158 | 0001831 | 035412 |  | PRODUZIONE ACQUA PURA, APPARECCHIO PER | MILLIPORE CORP | ELIX | NO1 - DIP. NOVARA 1 - VIALE ROMA | SS Laboratorio Specialistico Nord Est - K.11.03 | Singolo | SISTEMA PRODUZIONE ACQUA PURA
47 | 0001847 | 009702 |  | CAPPA BIOLOGICA | KW APPARECCHI SCIENTIFICI SRL | BIO4 | NO1 - DIP. NOVARA 1 - VIALE ROMA | SS Laboratorio Specialistico Nord Est - K.11.03 | Singolo | CAPPA STERILE A FLUSSO LAMINARE
108 | 0001851 | 000560 |  | INCUBATORE AD ANIDRIDE CARBONICA | HERAEUS INSTRUMENTS GMBH | CO2 AUTO ZERO | NO1 - DIP. NOVARA 1 - VIALE ROMA | SS Laboratorio Specialistico Nord Est - K.11.03 | Singolo | INCUBATORE AD ANIDRIDE CARBONICA
141 | 0001855 | 031874 |  | POMPA PER VUOTO PER LABORATORIO | KNF INC | 26 12 AN.18 | NO1 - DIP. NOVARA 1 - VIALE ROMA | SS Laboratorio Specialistico Nord Est - K.11.03 | Singolo | POMPA PER VUOTO (APPARECCHIATURA SINGOLA)
43 | 0001863 | 000645 |  | CAPPA ASPIRANTE | MDH LTD | MICROFLOW 25660 | NO1 - DIP. NOVARA 1 - VIALE ROMA | SS Laboratorio Specialistico Nord Est - K.11.03 | Singolo | CAPPA ASPIRANTE
53 | 0001894 | 035445 |  | CENTRIFUGA REFRIGERATA | THERMO ELECTRON CORP IEC | CL 31 R | NO1 - DIP. NOVARA 1 - VIALE ROMA | SS Laboratorio Specialistico Nord Est - K.11.03 | Singolo | CENTRIFUGA REFRIGERATA
53 | 0001896 | 017946 |  | CENTRIFUGA REFRIGERATA | HERMLE LABORTECHNIK GMBH | Z 233 MK 2 | NO1 - DIP. NOVARA 1 - VIALE ROMA | SS Laboratorio Specialistico Nord Est - K.11.03 | Singolo | CENTRIFUGA REFRIGERATA
47 | 0001900 | 009703 |  | CAPPA BIOLOGICA | KW APPARECCHI SCIENTIFICI SRL | BIO4 | NO1 - DIP. NOVARA 1 - VIALE ROMA | SS Laboratorio Specialistico Nord Est - K.11.03 | Singolo | CAPPA STERILE A FLUSSO LAMINARE
20 | 0001923 | 035517 |  | ARMADIO ASPIRATO A FILTRAZIONE CHIMICA | EXACTA + OPTECH GMBH | ECO 6 BASIC | NO1 - DIP. NOVARA 1 - VIALE ROMA | SS Laboratorio Specialistico Nord Est - K.11.03 | Singolo | ARMADIO ASPIRATO A FILTRAZIONE CHIMICA
21 | 0001924 | 035518 |  | ARMADIO DI SICUREZZA | EXACTA + OPTECH GMBH | EFO 6B TYPE 30 | NO1 - DIP. NOVARA 1 - VIALE ROMA | SS Laboratorio Specialistico Nord Est - K.11.03 | Singolo | ARMADIO DI SICUREZZA
22 | 0001925 | 033649 | 0001925 | AUTOCLAVE PER PICCOLI CARICHI | INTERNATIONAL PBI SPA | MINIMATIC | NO1 - DIP. NOVARA 1 - VIALE ROMA | SS Laboratorio Specialistico Nord Est - K.11.03 | Singolo | AUTOCLAVE
57 | 0001930 | 035391 |  | CONGELATORE DA LABORATORIO | THERMO FORMA CORP | 702 VERTICALE | NO1 - DIP. NOVARA 1 - VIALE ROMA | SS Laboratorio Specialistico Nord Est - K.11.03 | Singolo | CONGELATORE DA LABORATORIO
46 | 0001935 | 001848 |  | CAPPA STERILE A FLUSSO LAMINARE | PALL GELMAN LABORATORY | BSB 4A | NO1 - DIP. NOVARA 1 - VIALE ROMA | SS Laboratorio Specialistico Nord Est - K.11.03 | Singolo | CAPPA STERILE
47 | 0001936 | 025906 |  | CAPPA STERILE A FLUSSO LAMINARE | BIOAIR INSTRUMENTS SRL | AURA HZ 48 ORIZZONTALE | NO1 - DIP. NOVARA 1 - VIALE ROMA | SS Laboratorio Specialistico Nord Est - K.11.03 | Singolo | CAPPA STERILE A FLUSSO LAMINARE
141 | 0001941 | 018083 |  | POMPA PER VUOTO PER LABORATORIO | MILLIPORE CORP | XF5423050 | NO1 - DIP. NOVARA 1 - VIALE ROMA | SS Laboratorio Specialistico Nord Est - K.11.03 | Singolo | POMPA PER VUOTO (APPARECCHIATURA SINGOLA)
| 0001963 | nonpresente | 0001959 | FONTE LUMINOSA DA LABORATORIO | NIKON CORP | C-SHG1 | NO1 - DIP. NOVARA 1 - VIALE ROMA | SS Laboratorio Specialistico Nord Est - K.11.03 | Figlio di 0001959
109 | 0001993 | 031866 |  | INCUBATORE | MPM INSTRUMENTS SRL | M 250 TBR | NO1 - DIP. NOVARA 1 - VIALE ROMA | SS Laboratorio Specialistico Nord Est - K.11.03 | Singolo | INCUBATORE REFRIGERATO
141 | 0002031 | 000590 |  | POMPA PER VUOTO PER LABORATORIO | MILLIPORE CORP | XX5522050 | NO1 - DIP. NOVARA 1 - VIALE ROMA | SS Laboratorio Specialistico Nord Est - K.11.03 | Singolo | POMPA PER VUOTO (APPARECCHIATURA SINGOLA)
141 | 0002032 | 000592 |  | POMPA PER VUOTO PER LABORATORIO | MILLIPORE CORP | XX5522050 | NO1 - DIP. NOVARA 1 - VIALE ROMA | SS Laboratorio Specialistico Nord Est - K.11.03 | Singolo | POMPA PER VUOTO (APPARECCHIATURA SINGOLA)
141 | 0002033 | 016039 |  | POMPA PER VUOTO PER LABORATORIO | KNF NEUBERGER GMBH | N026 3 AN 18 | NO1 - DIP. NOVARA 1 - VIALE ROMA | SS Laboratorio Specialistico Nord Est - K.11.03 | Singolo | POMPA PER VUOTO (APPARECCHIATURA SINGOLA)
141 | 0002034 | 035411 |  | POMPA PER VUOTO PER LABORATORIO | MILLIPORE CORP | WP6222050 | NO1 - DIP. NOVARA 1 - VIALE ROMA | SS Laboratorio Specialistico Nord Est - K.11.03 | Singolo | POMPA PER VUOTO (APPARECCHIATURA SINGOLA)
141 | 0002036 | 016042 |  | POMPA PER VUOTO PER LABORATORIO | KNF NEUBERGER GMBH | N026 3 AN 18 | NO1 - DIP. NOVARA 1 - VIALE ROMA | SS Laboratorio Specialistico Nord Est - K.11.03 | Singolo | POMPA PER VUOTO (APPARECCHIATURA SINGOLA)
| 0002060 | 031793 | 0001959 | FOTOCAMERA DIGITALE | NIKON CORP | COOLPIX 4500 | NO1 - DIP. NOVARA 1 - VIALE ROMA | SS Laboratorio Specialistico Nord Est - K.11.03 | Figlio di 0001959
42 | 0002072 | 035502 |  | CAMPIONATORE ACQUE | ISCO INC | / | NO1 - DIP. NOVARA 1 - VIALE ROMA | SS Servizio Territoriale Novara - K.11.01 | Singolo | CAMPIONATORE PER ACQUE DI SCARICO
104 | 0002074 | 017947 |  | GRUPPO ELETTROGENO | C.R.A.E.M. SNC | / | NO1 - DIP. NOVARA 1 - VIALE ROMA | SS Servizio Territoriale Novara - K.11.01 | Singolo | GRUPPO ELETTROGENO
128 | 0002080 | 025843 | 0002080 | MISURATORE DI CORRENTE / PORTATA | SEBA HYDROMETRIE GMBH | Z10 | VB1 - DIP. VERBANIA 1 | SS Attività di Produzione Nord Est - K.13.02 | Padre | MISURATORE DI CORRENTE/PORTATA
49 | 0002083 | 029378 |  | FRIGORIFERO BIOLOGICO | ANGELANTONI INDUSTRIE SPA | CE 5002 5 BT | NO1 - DIP. NOVARA 1 - VIALE ROMA | SS Laboratorio Specialistico Nord Est - K.11.03 | Singolo | CELLA FRIGORIFERA
49 | 0002085 | 029377 |  | FRIGORIFERO BIOLOGICO | ANGELANTONI INDUSTRIE SPA | CE 5002 5 RS | NO1 - DIP. NOVARA 1 - VIALE ROMA | SS Laboratorio Specialistico Nord Est - K.11.03 | Singolo | CELLA FRIGORIFERA
96 | 0002099 | 035349 | 0002099 | SPETTROMETRO DI MASSA | AGILENT TECHNOLOGIES | 5975 INERT | NO1 - DIP. NOVARA 1 - VIALE ROMA | SS Laboratorio Specialistico Nord Est - K.11.03 | Padre | GASCROMATOGRAFO CON RIVELATORE DI MASSA
| 0002100 | 035348 | 0002099 | GASCROMATOGRAFO | HEWLETT PACKARD CO | 6890 N | NO1 - DIP. NOVARA 1 - VIALE ROMA | SS Laboratorio Specialistico Nord Est - K.11.03 | Figlio di 0002099
| 0002104 | 035351 | 0002099 | MONITOR PER COMPUTER | HEWLETT PACKARD CO | L 1906 | NO1 - DIP. NOVARA 1 - VIALE ROMA | SS Laboratorio Specialistico Nord Est - K.11.03 | Figlio di 0002099
| 0002108 | 022012 | 0002167 | REGISTRATORE SU CARTA | HEWLETT PACKARD CO | DESKJET 895 CXI | NO1 - DIP. NOVARA 1 - VIALE ROMA | SS Laboratorio Specialistico Nord Est - K.11.03 | Figlio di 0002167
43 | 0002145 | 035325 |  | CAPPA ASPIRANTE | FERRARO ARREDI TECNICI SRL | / | NO1 - DIP. NOVARA 1 - VIALE ROMA | SS Laboratorio Specialistico Nord Est - K.11.03 | Singolo | CAPPA ASPIRANTE
21 | 0002146 | 017958 |  | ARMADIO DI SICUREZZA | LABOR SECURITY SYSTEM SRL | SAFETYBOX AC 1000 GS GT | NO1 - DIP. NOVARA 1 - VIALE ROMA | SS Laboratorio Specialistico Nord Est - K.11.03 | Singolo | ARMADIO DI SICUREZZA
141 | 0002159 | 035380 |  | POMPA PER VUOTO PER LABORATORIO | BUCHI LABORATORIUMS TECHNIK AG | V-700 | NO1 - DIP. NOVARA 1 - VIALE ROMA | SS Laboratorio Specialistico Nord Est - K.11.03 | Singolo | POMPA PER VUOTO (APPARECCHIATURA SINGOLA)
43 | 0002160 | 001397 |  | CAPPA ASPIRANTE | FLOW LABORATORIES INC | AIRONE GREEN | NO1 - DIP. NOVARA 1 - VIALE ROMA | SS Laboratorio Specialistico Nord Est - K.11.03 | Singolo | CAPPA ASPIRANTE
123 | 0002167 | 035443 | 0002167 | MINERALIZZATORE A MICROONDE | ANTON PAAR KG | MULTIWAVE 3000 | NO1 - DIP. NOVARA 1 - VIALE ROMA | SS Laboratorio Specialistico Nord Est - K.11.03 | Padre | MINERALIZZATORE A MICROONDE
43 | 0002169 | 035324 |  | CAPPA ASPIRANTE | FERRARO ARREDI TECNICI SRL | / | NO1 - DIP. NOVARA 1 - VIALE ROMA | SS Laboratorio Specialistico Nord Est - K.11.03 | Singolo | CAPPA ASPIRANTE
43 | 0002170 | 035323 |  | CAPPA ASPIRANTE | FERRARO ARREDI TECNICI SRL | / | NO1 - DIP. NOVARA 1 - VIALE ROMA | SS Laboratorio Specialistico Nord Est - K.11.03 | Singolo | CAPPA ASPIRANTE
20 | 0002173 | 016054 |  | ARMADIO ASPIRATO A FILTRAZIONE CHIMICA | LABOR SECURITY SYSTEM SRL | SAFETYBOX AA 100 GS | NO1 - DIP. NOVARA 1 - VIALE ROMA | SS Laboratorio Specialistico Nord Est - K.11.03 | Singolo | ARMADIO ASPIRATO A FILTRAZIONE CHIMICA
43 | 0002177 | 015945 |  | CAPPA ASPIRANTE | NUOVA FIMS SRL | / | NO1 - DIP. NOVARA 1 - VIALE ROMA | SS Laboratorio Specialistico Nord Est - K.11.03 | Singolo | CAPPA ASPIRANTE
20 | 0002179 | 036978 |  | ARMADIO ASPIRATO A FILTRAZIONE CHIMICA | ASEM SRL - ARREDI TECNICI CASARIN SRL | CHEMISAFE CS 120 | NO1 - DIP. NOVARA 1 - VIALE ROMA | SS Laboratorio Specialistico Nord Est - K.11.03 | Singolo | ARMADIO ASPIRATO A FILTRAZIONE CHIMICA
43 | 0002194 | 015943 |  | CAPPA ASPIRANTE | NUOVA FIMS SRL | / | NO1 - DIP. NOVARA 1 - VIALE ROMA | SS Laboratorio Specialistico Nord Est - K.11.03 | Singolo | CAPPA ASPIRANTE
9 | 0002203 | 035486 | 0002203 | ANALIZZATORE DI MERCURIO | ANALYTIK JENA AG | MERCUR | NO1 - DIP. NOVARA 1 - VIALE ROMA | SS Laboratorio Specialistico Nord Est - K.11.03 | Padre | ANALIZZATORE DI MERCURIO
| 0002204 | 035484 | 0002203 | REGISTRATORE SU CARTA | HEWLETT PACKARD CO | LASERJET 2 | NO1 - DIP. NOVARA 1 - VIALE ROMA | SS Laboratorio Specialistico Nord Est - K.11.03 | Figlio di 0002203
| 0002205 | 035485 | 0002203 | CAMPIONATORE AUTOMATICO | ANALYTIK JENA AG | AS 52S | NO1 - DIP. NOVARA 1 - VIALE ROMA | SS Laboratorio Specialistico Nord Est - K.11.03 | Figlio di 0002203
| 0002206 | 035482 | 0002203 | ELABORATORE PER LABORATORIO DI ANALISI | DELL COMPUTER CORP | OPTIPLEX 210 L | NO1 - DIP. NOVARA 1 - VIALE ROMA | SS Laboratorio Specialistico Nord Est - K.11.03 | Figlio di 0002203
| 0002207 | 035483 | 0002203 | MONITOR PER COMPUTER | DELL COMPUTER CORP | LCD 17" | NO1 - DIP. NOVARA 1 - VIALE ROMA | SS Laboratorio Specialistico Nord Est - K.11.03 | Figlio di 0002203
| 0002211 | 035357 | 0005123 | REGISTRATORE SU CARTA | HEWLETT PACKARD CO | LASERJET 1320 | NO1 - DIP. NOVARA 1 - VIALE ROMA | SS Laboratorio Specialistico Nord Est - K.11.03 | Figlio di 0005123
109 | 0002242 | 029170 | 0002242 | INCUBATORE | WTW GMBH | TS 606/3-I | NO1 - DIP. NOVARA 1 - VIALE ROMA | SS Laboratorio Specialistico Nord Est - K.11.03 | Padre | INCUBATORE REFRIGERATO
70 | 0002244 | 035343 | 0002244 | CROMATOGRAFO IN FASE LIQUIDA AD ELEVATE PRESTAZIONI | DIONEX CORP | 1000 ICS | NO1 - DIP. NOVARA 1 - VIALE ROMA | SS Laboratorio Specialistico Nord Est - K.11.03 | Padre | CROMATOGRAFO IONICO
| 0002245 | 029359 | 0002244 | CAMPIONATORE AUTOMATICO | DIONEX CORP | AS 40 | NO1 - DIP. NOVARA 1 - VIALE ROMA | SS Laboratorio Specialistico Nord Est - K.11.03 | Figlio di 0002244
| 0002248 | 029362 | 0002244 | CROMATOGRAFO IN FASE LIQUIDA AD ELEVATE PRESTAZIONI | DIONEX CORP | IC 25 | NO1 - DIP. NOVARA 1 - VIALE ROMA | SS Laboratorio Specialistico Nord Est - K.11.03 | Figlio di 0002244
20 | 0002253 | 035516 |  | ARMADIO ASPIRATO A FILTRAZIONE CHIMICA | LABOR SECURITY SYSTEM SRL | SAFETYBOX AA 100 GS | NO1 - DIP. NOVARA 1 - VIALE ROMA | SS Laboratorio Specialistico Nord Est - K.11.03 | Singolo | ARMADIO ASPIRATO A FILTRAZIONE CHIMICA
43 | 0002254 | 025718 |  | CAPPA ASPIRANTE | NUOVA FIMS SRL | / | NO1 - DIP. NOVARA 1 - VIALE ROMA | SS Laboratorio Specialistico Nord Est - K.11.03 | Singolo | CAPPA ASPIRANTE
10 | 0002258 | 035489 | 0002258 | ANALISI AZOTO/FOSFORO TOTALE, SISTEMA PER | LANGE DR BRUNO GMBH | GANIMEDE | CN1 - DIP. CUNEO 1 - VIA VECCHIA DI BORGO SAN DALMAZZO | SS Laboratorio Specialistico Sud Ovest - H.10.03 | Padre | ANALIZZATORE ELEMENTARE (C, N, H)
| 0002259 | 035490 | 0002258 | CAMPIONATORE AUTOMATICO | LANGE DR BRUNO GMBH | / | CN1 - DIP. CUNEO 1 - VIA VECCHIA DI BORGO SAN DALMAZZO | SS Laboratorio Specialistico Sud Ovest - H.10.03 | Figlio di 0002258
| 0002266 | 029145 | 0002242 | AGITATORE DA LABORATORIO | WTW GMBH | OXITOP IS 6 | NO1 - DIP. NOVARA 1 - VIALE ROMA | SS Laboratorio Specialistico Nord Est - K.11.03 | Figlio di 0002242
164 | 0002282 | 025720 | 0002282 | SPETTROFOTOMETRO | THERMO SPECTRONIC CORP | UNICAM UV 300 | NO1 - DIP. NOVARA 1 - VIALE ROMA | SS Laboratorio Specialistico Nord Est - K.11.03 | Padre | SPETTROFOTOMETRO A RAGGI ULTRAVIOLETTI (UV-VIS)
43 | 0002295 | 023966 |  | CAPPA ASPIRANTE | NUOVA FIMS SRL | / | NO1 - DIP. NOVARA 1 - VIALE ROMA | SS Laboratorio Specialistico Nord Est - K.11.03 | Singolo | CAPPA ASPIRANTE
163 | 0002296 | 035344 | 0002296 | SPETTROFOTOMETRO A RAGGI INFRAROSSI | THERMO FISHER SCIENTIFIC | NICOLET 380 | NO1 - DIP. NOVARA 1 - VIALE ROMA | SS Laboratorio Specialistico Nord Est - K.11.03 | Padre | SPETTROFOTOMETRO A RAGGI INFRAROSSI
| 0002297 | 035345 | 0002296 | ELABORATORE PER LABORATORIO DI ANALISI | DELL COMPUTER CORP | OPTIPLEX GX 520 | NO1 - DIP. NOVARA 1 - VIALE ROMA | SS Laboratorio Specialistico Nord Est - K.11.03 | Figlio di 0002296
| 0002298 | 035346 | 0002296 | MONITOR PER COMPUTER | DELL COMPUTER CORP | / | NO1 - DIP. NOVARA 1 - VIALE ROMA | SS Laboratorio Specialistico Nord Est - K.11.03 | Figlio di 0002296
| 0002299 | 035347 | 0002282 | REGISTRATORE SU CARTA | HEWLETT PACKARD CO | LASERJET 1320 | NO1 - DIP. NOVARA 1 - VIALE ROMA | SS Laboratorio Specialistico Nord Est - K.11.03 | Figlio di 0002282
43 | 0002300 | 035326 |  | CAPPA ASPIRANTE | FERRARO ARREDI TECNICI SRL | / | NO1 - DIP. NOVARA 1 - VIALE ROMA | SS Laboratorio Specialistico Nord Est - K.11.03 | Singolo | CAPPA ASPIRANTE
43 | 0002301 | 023963 |  | CAPPA ASPIRANTE | NUOVA FIMS SRL | / | NO1 - DIP. NOVARA 1 - VIALE ROMA | SS Laboratorio Specialistico Nord Est - K.11.03 | Singolo | CAPPA ASPIRANTE
| 0002309 | 031639 | 0002244 | GENERATORE ELUENTI | DIONEX CORP | EG 40 | NO1 - DIP. NOVARA 1 - VIALE ROMA | SS Laboratorio Specialistico Nord Est - K.11.03 | Figlio di 0002244
178 | 0002336 | 031731 |  | TURBIDIMETRO | WTW GMBH | TURB 550 IR | NO1 - DIP. NOVARA 1 - VIALE ROMA | SS Laboratorio Specialistico Nord Est - K.11.03 | Singolo | TURBIDIMETRO
43 | 0002348 | 023965 |  | CAPPA ASPIRANTE | NUOVA FIMS SRL | / | NO1 - DIP. NOVARA 1 - VIALE ROMA | SS Laboratorio Specialistico Nord Est - K.11.03 | Singolo | CAPPA ASPIRANTE
43 | 0002357 | 035327 |  | CAPPA ASPIRANTE | FERRARO ARREDI TECNICI SRL | / | NO1 - DIP. NOVARA 1 - VIALE ROMA | SS Laboratorio Specialistico Nord Est - K.11.03 | Singolo | CAPPA ASPIRANTE
141 | 0002358 | 035379 |  | POMPA PER VUOTO PER LABORATORIO | BUCHI LABORATORIUMS TECHNIK AG | V-700 | NO1 - DIP. NOVARA 1 - VIALE ROMA | SS Laboratorio Specialistico Nord Est - K.11.03 | Singolo | POMPA PER VUOTO (APPARECCHIATURA SINGOLA)
43 | 0002365 | 001341 |  | CAPPA ASPIRANTE | PALL GELMAN LABORATORY | AIRONE WHITE S | NO1 - DIP. NOVARA 1 - VIALE ROMA | SS Laboratorio Specialistico Nord Est - K.11.03 | Singolo | CAPPA ASPIRANTE
| 0002408 | 012257 | 0002407 | APPARECCHIO DA LABORATORIO, ALIMENTATORE PER | LEICA MICROSYSTEMS WETZLAR GMBH | / | TO2 - DIP. TORINO 2 - GRUGLIASCO | SS Laboratorio Specialistico Nord Ovest - F.06.05 | Figlio di 0002407
141 | 0002416 | 003640 |  | POMPA PER VUOTO PER LABORATORIO | KNF NEUBERGER GMBH | N035.3 AN.18 | TO2 - DIP. TORINO 2 - GRUGLIASCO | SS Laboratorio Specialistico Nord Ovest - F.06.05 | Singolo | POMPA PER VUOTO (APPARECCHIATURA SINGOLA)
| 0002421 | 012110 | 0002422 | FONTE LUMINOSA DA LABORATORIO | VOLPI AG | INTRALUX 6000 | TO2 - DIP. TORINO 2 - GRUGLIASCO | SS Laboratorio Specialistico Nord Ovest - F.06.05 | Figlio di 0002422
109 | 0002438 | 034215 |  | INCUBATORE | MEMMERT GMBH CO KG | ICP 800 PERFECT | TO2 - DIP. TORINO 2 - GRUGLIASCO | SS Laboratorio Specialistico Nord Ovest - F.06.05 | Singolo | INCUBATORE REFRIGERATO
109 | 0002440 | 021416 |  | INCUBATORE | CF DI CIRO FIOCCHETTI & C SNC | CH 500 | TO2 - DIP. TORINO 2 - GRUGLIASCO | SS Laboratorio Specialistico Nord Ovest - F.06.05 | Singolo | INCUBATORE REFRIGERATO
55 | 0002449 | 031445 |  | COMPRESSORE PER APPARECCHIATURA DA LABORATORIO | ABAC UK LTD | DECO AIR 5 | TO2 - DIP. TORINO 2 - GRUGLIASCO | SS Laboratorio Specialistico Nord Ovest - F.06.05 | Singolo | COMPRESSORE PORTATILE
202 | 0002453 | 047034 | 0002453 | DATALOGGER, SISTEMA PER | TESTO GMBH | 175 H2 | TO2 - DIP. TORINO 2 - GRUGLIASCO | SS Laboratorio Specialistico Nord Ovest - F.06.05 | Padre | TERMOIGROMETRI
49 | 0002455 | 012287 |  | FRIGORIFERO BIOLOGICO | ANGELANTONI INDUSTRIE SPA | CE 4002 4 RS | TO2 - DIP. TORINO 2 - GRUGLIASCO | SS Laboratorio Specialistico Nord Ovest - F.06.05 | Singolo | CELLA FRIGORIFERA
43 | 0002464 | 012349 |  | CAPPA ASPIRANTE | ATS FAAR SPA | LINEAFLEX 1200 | TO2 - DIP. TORINO 2 - GRUGLIASCO | SS Laboratorio Specialistico Nord Ovest - F.06.05 | Singolo | CAPPA ASPIRANTE
46 | 0002473 | 012116 |  | CAPPA STERILE A FLUSSO LAMINARE | PALL GELMAN LABORATORY | BSB 4A | TO2 - DIP. TORINO 2 - GRUGLIASCO | SS Laboratorio Specialistico Nord Ovest - F.06.05 | Singolo | CAPPA STERILE
| 0002476 | 012280 | 0002475 | ESPOSIMETRO FOTOGRAFICO | ZEISS CARL | / | TO2 - DIP. TORINO 2 - GRUGLIASCO | SS Laboratorio Specialistico Nord Ovest - F.06.05 | Figlio di 0002475
| 0002477 | 012279 | 0002475 | SISTEMA TELEVISIVO PER MICROSCOPIO DA LABORATORIO | SONY CORP | CMA D1CE | TO2 - DIP. TORINO 2 - GRUGLIASCO | SS Laboratorio Specialistico Nord Ovest - F.06.05 | Figlio di 0002475
| 0002478 | 012277 | 0002475 | TELECAMERA PER ATTIVITÀ DI LABORATORIO | SONY CORP | CCD | TO2 - DIP. TORINO 2 - GRUGLIASCO | SS Laboratorio Specialistico Nord Ovest - F.06.05 | Figlio di 0002475
| 0002479 | 012282 | 0002475 | LAMPADA A FLUORESCENZA | ZEISS CARL | VHW 50F-2B | TO2 - DIP. TORINO 2 - GRUGLIASCO | SS Laboratorio Specialistico Nord Ovest - F.06.05 | Figlio di 0002475
| 0002481 | 012278 | 0002475 | MONITOR PER COMPUTER | SONY CORP | KX 14 CP1 | TO2 - DIP. TORINO 2 - GRUGLIASCO | SS Laboratorio Specialistico Nord Ovest - F.06.05 | Figlio di 0002475
43 | 0002498 | 012359 |  | CAPPA ASPIRANTE | GELAIRE PTY LTD | AIRONE BLUE | TO2 - DIP. TORINO 2 - GRUGLIASCO | SS Laboratorio Specialistico Nord Ovest - F.06.05 | Singolo | CAPPA ASPIRANTE
158 | 0002503 | 021383 |  | PRODUZIONE ACQUA PURA, APPARECCHIO PER | APPENDINO GIUSEPPINO | DEIONEX COMPACT | TO2 - DIP. TORINO 2 - GRUGLIASCO | SS Laboratorio Specialistico Nord Ovest - F.06.05 | Singolo | SISTEMA PRODUZIONE ACQUA PURA
43 | 0002512 | 024513 |  | CAPPA ASPIRANTE | NUOVA FIMS SRL | / | TO2 - DIP. TORINO 2 - GRUGLIASCO | SS Laboratorio Specialistico Nord Ovest - F.06.05 | Singolo | CAPPA ASPIRANTE
158 | 0002513 | 023258 |  | PRODUZIONE ACQUA PURA, APPARECCHIO PER | / | / | TO2 - DIP. TORINO 2 - GRUGLIASCO | SS Laboratorio Specialistico Nord Ovest - F.06.05 | Singolo | SISTEMA PRODUZIONE ACQUA PURA
22 | 0002515 | 012362 |  | AUTOCLAVE | FEDEGARI AUTOCLAVI SPA | FVS 2 | TO2 - DIP. TORINO 2 - GRUGLIASCO | SS Laboratorio Specialistico Nord Ovest - F.06.05 | Singolo | AUTOCLAVE
46 | 0002524 | 012203 |  | CAPPA STERILE A FLUSSO LAMINARE | ARREDI TECNICI VILLA SPA | / | TO2 - DIP. TORINO 2 - GRUGLIASCO | SS Laboratorio Specialistico Nord Ovest - F.06.05 | Singolo | CAPPA STERILE
109 | 0002553 | 021544 |  | INCUBATORE | INTERCONTINENTAL SRL | DAS 37005 | TO2 - DIP. TORINO 2 - GRUGLIASCO | SS Laboratorio Specialistico Nord Ovest - F.06.05 | Singolo | INCUBATORE REFRIGERATO
| 0002557 | 003622 | 0002556 | LAMPADA A FLUORESCENZA | WILD HEERBRUGG AG | 6E-120 | VB1 - DIP. VERBANIA 1 | SS Attività di Produzione Nord Est - K.13.02 | Figlio di 0002556
| 0002558 | 003621 | 0002556 | ALIMENTATORE PER FLUORESCENZA | WILD HEERBRUGG AG | / | VB1 - DIP. VERBANIA 1 | SS Attività di Produzione Nord Est - K.13.02 | Figlio di 0002556
53 | 0002580 | 003607 |  | CENTRIFUGA REFRIGERATA | HERAEUS INSTRUMENTS GMBH | BIOFUGE 28 RS | NO1 - DIP. NOVARA 1 - VIALE ROMA | SS Laboratorio Specialistico Nord Est - K.11.03 | Singolo | CENTRIFUGA REFRIGERATA
40 | 0002582 | 027883 |  | ANALISI STERILITA` AMBIENTALE, APPARECCHIO PER | INTERNATIONAL PBI SPA | SAS SUPER 100 | TO2 - DIP. TORINO 2 - GRUGLIASCO | SS Laboratorio Specialistico Nord Ovest - F.06.05 | Singolo | CAMPIONATORE DI ARIA
84 | 0002603 | 33015 |  | CAPPA PENSILE | / | / | TO2 - DIP. TORINO 2 - GRUGLIASCO | SS Laboratorio Specialistico Nord Ovest - F.06.05 | Singolo | ESTRATTORE PENSILE DI FUMI
84 | 0002604 | 33016 |  | CAPPA PENSILE | / | / | TO2 - DIP. TORINO 2 - GRUGLIASCO | SS Laboratorio Specialistico Nord Ovest - F.06.05 | Singolo | ESTRATTORE PENSILE DI FUMI
20 | 0002608 | 009903 |  | ARMADIO ASPIRATO | KOTTERMANN GMBH CO | 2 338 SGRN | TO2 - DIP. TORINO 2 - GRUGLIASCO | SS Laboratorio Specialistico Nord Ovest - F.06.05 | Singolo | ARMADIO ASPIRATO A FILTRAZIONE CHIMICA
21 | 0002609 | 009899 |  | ARMADIO ASPIRATO | KOTTERMANN GMBH CO | / | TO2 - DIP. TORINO 2 - GRUGLIASCO | SS Laboratorio Specialistico Nord Ovest - F.06.05 | Singolo | ARMADIO DI SICUREZZA
187 | 0002617 | 001126 | 0002617 | ANALISI STERILITA` AMBIENTALE, APPARECCHIO PER | TCR TECORA | ISOSTACK PLUS ISO EF | NO1 - DIP. NOVARA 1 - VIALE ROMA | SS Servizio Territoriale Novara - K.11.01 | Padre | CAMPIONATORE IN ISOCINETISMO PER POLVERI E MICROINQUINANTI
38 | 0002630 | 34152 | 0002630 | ANALISI STERILITA` AMBIENTALE, APPARECCHIO PER | TCR TECORA | ECHO HIVOL | TO2 - DIP. TORINO 2 - GRUGLIASCO | SS Laboratorio Specialistico Nord Ovest - F.06.05 | Padre | CAMPIONATORE ARIA AD ALTO VOLUME
| 0002631 | 34155 | 0002630 | SONDA DA LABORATORIO | TCR TECORA | / | TO2 - DIP. TORINO 2 - GRUGLIASCO | SS Laboratorio Specialistico Nord Ovest - F.06.05 | Figlio di 0002630
38 | 0002632 | 34151 | 0002632 | ANALISI STERILITA` AMBIENTALE, APPARECCHIO PER | TCR TECORA | ECHO HIVOL | TO2 - DIP. TORINO 2 - GRUGLIASCO | SS Laboratorio Specialistico Nord Ovest - F.06.05 | Padre | CAMPIONATORE ARIA AD ALTO VOLUME
| 0002633 | 34156 | 0002632 | SONDA DA LABORATORIO | TCR TECORA | / | TO2 - DIP. TORINO 2 - GRUGLIASCO | SS Laboratorio Specialistico Nord Ovest - F.06.05 | Figlio di 0002632
213 | 0002641 | 38353 |  | CALIBRATORE PER CAMPIONATORE D_ARIA | BGI INC | TETRACAL | AL2 - DIP. ALESSANDRIA 2 - CASALE MONFERRATO | SS Centro Regionale Amianto ambientale - N.03.05 | Singolo | CALIBRATORE PER CAMPIONATORE ARIA
40 | 0002646 | 017443 |  | ANALISI STERILITA` AMBIENTALE, APPARECCHIO PER | ZAMBELLI SRL | DIGIT | TO2 - DIP. TORINO 2 - GRUGLIASCO | SS Centro Regionale Amianto ambientale - N.03.05 | Singolo | CAMPIONATORE DI ARIA
40 | 0002647 | 017446 |  | ANALISI STERILITA` AMBIENTALE, APPARECCHIO PER | ZAMBELLI SRL | DIGIT | TO2 - DIP. TORINO 2 - GRUGLIASCO | SS Centro Regionale Amianto ambientale - N.03.05 | Singolo | CAMPIONATORE DI ARIA
40 | 0002649 | 017442 |  | ANALISI STERILITA` AMBIENTALE, APPARECCHIO PER | ZAMBELLI SRL | DIGIT | TO2 - DIP. TORINO 2 - GRUGLIASCO | SS Centro Regionale Amianto ambientale - N.03.05 | Singolo | CAMPIONATORE DI ARIA
40 | 0002651 | NONPRESENTE |  | ANALISI STERILITA` AMBIENTALE, APPARECCHIO PER | TCR TECORA | DELTA - WIRELESS SAMPLER | TO2 - DIP. TORINO 2 - GRUGLIASCO | SS Centro Regionale Amianto ambientale - N.03.05 | Singolo | CAMPIONATORE DI ARIA
40 | 0002652 | NONPRESENTE |  | ANALISI STERILITA` AMBIENTALE, APPARECCHIO PER | TCR TECORA | DELTA - WIRELESS SAMPLER | TO2 - DIP. TORINO 2 - GRUGLIASCO | SS Centro Regionale Amianto ambientale - N.03.05 | Singolo | CAMPIONATORE DI ARIA
40 | 0002653 | NONPRESENTE |  | ANALISI STERILITA` AMBIENTALE, APPARECCHIO PER | TCR TECORA | DELTA - WIRELESS SAMPLER | TO2 - DIP. TORINO 2 - GRUGLIASCO | SS Centro Regionale Amianto ambientale - N.03.05 | Singolo | CAMPIONATORE DI ARIA
40 | 0002654 | NONPRESENTE |  | ANALISI STERILITA` AMBIENTALE, APPARECCHIO PER | TCR TECORA | DELTA - WIRELESS SAMPLER | TO2 - DIP. TORINO 2 - GRUGLIASCO | SS Centro Regionale Amianto ambientale - N.03.05 | Singolo | CAMPIONATORE DI ARIA
40 | 0002655 | 017441 |  | ANALISI STERILITA` AMBIENTALE, APPARECCHIO PER | ZAMBELLI SRL | DIGIT | TO2 - DIP. TORINO 2 - GRUGLIASCO | SS Centro Regionale Amianto ambientale - N.03.05 | Singolo | CAMPIONATORE DI ARIA
40 | 0002656 | 017440 |  | ANALISI STERILITA` AMBIENTALE, APPARECCHIO PER | ZAMBELLI SRL | DIGIT | TO2 - DIP. TORINO 2 - GRUGLIASCO | SS Centro Regionale Amianto ambientale - N.03.05 | Singolo | CAMPIONATORE DI ARIA
40 | 0002657 | 017445 |  | ANALISI STERILITA` AMBIENTALE, APPARECCHIO PER | ZAMBELLI SRL | DIGIT | TO2 - DIP. TORINO 2 - GRUGLIASCO | SS Centro Regionale Amianto ambientale - N.03.05 | Singolo | CAMPIONATORE DI ARIA
40 | 0002658 | 017513 |  | ANALISI STERILITA` AMBIENTALE, APPARECCHIO PER | TCR TECORA | BRAVO M2 | TO2 - DIP. TORINO 2 - GRUGLIASCO | SS Centro Regionale Amianto ambientale - N.03.05 | Singolo | CAMPIONATORE DI ARIA
40 | 0002659 | 017447 |  | ANALISI STERILITA` AMBIENTALE, APPARECCHIO PER | ZAMBELLI SRL | DIGIT | TO2 - DIP. TORINO 2 - GRUGLIASCO | SS Centro Regionale Amianto ambientale - N.03.05 | Singolo | CAMPIONATORE DI ARIA
141 | 0002686 | 017385 |  | ASPIRATORE DA LABORATORIO | CFM SPA | 118 | TO2 - DIP. TORINO 2 - GRUGLIASCO | SS Centro Regionale Amianto ambientale - N.03.05 | Singolo | POMPA PER VUOTO (APPARECCHIATURA SINGOLA)
44 | 0002687 | 004647 |  | CAPPA ASPIRANTE | LABOSYSTEM SRL | / | TO2 - DIP. TORINO 2 - GRUGLIASCO | SS Centro Regionale Amianto ambientale - N.03.05 | Singolo | CAPPA CONTENIMENTO AMIANTO
44 | 0002688 | 004648 |  | CAPPA ASPIRANTE | LABOSYSTEM SRL | / | TO2 - DIP. TORINO 2 - GRUGLIASCO | SS Centro Regionale Amianto ambientale - N.03.05 | Singolo | CAPPA CONTENIMENTO AMIANTO
136 | 0002689 | 004651 |  | AGITATORE DA LABORATORIO | RETSCH GMBH | / | AL7 - DIP. ALESSANDRIA 7 - SPALTO MARENGO 38 | SS Centro Regionale Amianto ambientale - N.03.05 | Singolo | MOLINO DA LABORATORIO
136 | 0002690 | nonpresente |  | MOLINO DA LABORATORIO | RETSCH GMBH | MM 200 | TO2 - DIP. TORINO 2 - GRUGLIASCO | SS Centro Regionale Amianto ambientale - N.03.05 | Singolo | MOLINO DA LABORATORIO
122 | 0002697 | 004553 | 0002697 | MICROSCOPIO OTTICO DA LABORATORIO | LEICA MICROSYSTEMS WETZLAR GMBH | ORTHOPLAN | TO2 - DIP. TORINO 2 - GRUGLIASCO | SS Centro Regionale Amianto ambientale - N.03.05 | Padre | MICROSCOPIO OTTICO DA LABORATORIO
| 0002698 | 004554 | 0002697 | ALIMENTATORE PER FLUORESCENZA | WILD HEERBRUGG AG | MTR 27 | TO2 - DIP. TORINO 2 - GRUGLIASCO | SS Centro Regionale Amianto ambientale - N.03.05 | Figlio di 0002697
| 0002699 | 004556 | 0002697 | ESPOSIMETRO FOTOGRAFICO | WILD HEERBRUGG AG | MPS 15 SEMIPHOTOMAT | TO2 - DIP. TORINO 2 - GRUGLIASCO | SS Centro Regionale Amianto ambientale - N.03.05 | Figlio di 0002697
| 0002700 | nonpresente | 0002697 | ELABORATORE PER LABORATORIO DI ANALISI | DELL COMPUTER CORP | OPTIPLEX GX 260 | TO2 - DIP. TORINO 2 - GRUGLIASCO | SS Centro Regionale Amianto ambientale - N.03.05 | Figlio di 0002697
| 0002701 | nonpresente | 0002697 | MONITOR PER COMPUTER | DELL COMPUTER CORP | M 782 P | TO2 - DIP. TORINO 2 - GRUGLIASCO | SS Centro Regionale Amianto ambientale - N.03.05 | Figlio di 0002697
122 | 0002702 | 034084 | 0002702 | MICROSCOPIO OTTICO DA LABORATORIO | LEICA MICROSYSTEMS WETZLAR GMBH | MZ 16 | TO2 - DIP. TORINO 2 - GRUGLIASCO | SS Centro Regionale Amianto ambientale - N.03.05 | Padre | MICROSCOPIO OTTICO DA LABORATORIO
| 0002703 |  | 0002702 | FONTE LUMINOSA DA LABORATORIO | LEICA MICROSCOPY AND SCIENTIFIC INSTRUMENTS | CLS 150 | TO2 - DIP. TORINO 2 - GRUGLIASCO | SS Centro Regionale Amianto ambientale - N.03.05 | Figlio di 0002702
122 | 0002704 | 004557 | 0002704 | MICROSCOPIO OTTICO DA LABORATORIO | ZEISS CARL | STEREO | TO2 - DIP. TORINO 2 - GRUGLIASCO | SS Centro Regionale Amianto ambientale - N.03.05 | Padre | MICROSCOPIO OTTICO DA LABORATORIO
| 0002705 | 004559 | 0002704 | FONTE LUMINOSA DA LABORATORIO | SCHOTT AG | KL 500 | TO2 - DIP. TORINO 2 - GRUGLIASCO | SS Centro Regionale Amianto ambientale - N.03.05 | Figlio di 0002704
122 | 0002706 | 004558 | 0002706 | MICROSCOPIO OTTICO DA LABORATORIO | ZEISS CARL | AXIOPLAN 1 | TO2 - DIP. TORINO 2 - GRUGLIASCO | SS Centro Regionale Amianto ambientale - N.03.05 | Padre | MICROSCOPIO OTTICO DA LABORATORIO
| 0002707 | 004563 | 0002706 | ESPOSIMETRO FOTOGRAFICO | ZEISS CARL | / | TO2 - DIP. TORINO 2 - GRUGLIASCO | SS Centro Regionale Amianto ambientale - N.03.05 | Figlio di 0002706
| 0002708 | 004560 | 0002706 | TELECAMERA PER ATTIVITÀ DI LABORATORIO | JVC LTD | CCD | TO2 - DIP. TORINO 2 - GRUGLIASCO | SS Centro Regionale Amianto ambientale - N.03.05 | Figlio di 0002706
| 0002709 | 004561 | 0002706 | SISTEMA FOTOGRAFICO DA LABORATORIO | / | / | TO2 - DIP. TORINO 2 - GRUGLIASCO | SS Centro Regionale Amianto ambientale - N.03.05 | Figlio di 0002706
40 | 0002712 | 017468 |  | ANALISI STERILITA` AMBIENTALE, APPARECCHIO PER | ZAMBELLI SRL | CHRONOS | TO2 - DIP. TORINO 2 - GRUGLIASCO | SS Centro Regionale Amianto ambientale - N.03.05 | Singolo | CAMPIONATORE DI ARIA
213 | 0002713 | NONPRESENTE |  | CALIBRATORE PER CAMPIONATORE D_ARIA | BGI INC | TETRACAL | TO2 - DIP. TORINO 2 - GRUGLIASCO | SS Centro Regionale Amianto ambientale - N.03.05 | Singolo | CALIBRATORE PER CAMPIONATORE ARIA
21 | 0002718 | 017386 |  | ARMADIO DI SICUREZZA | LABOR SECURITY SYSTEM SRL | SAFETYBOX AC 700 GS | TO2 - DIP. TORINO 2 - GRUGLIASCO | SS Centro Regionale Amianto ambientale - N.03.05 | Singolo | ARMADIO DI SICUREZZA
40 | 0002733 | 017470 |  | ANALISI STERILITA` AMBIENTALE, APPARECCHIO PER | ZAMBELLI SRL | CHRONOS | TO2 - DIP. TORINO 2 - GRUGLIASCO | SS Centro Regionale Amianto ambientale - N.03.05 | Singolo | CAMPIONATORE DI ARIA
46 | 0002735 | 028788 |  | CAPPA BIOLOGICA | BLUEAIR SRL | BLUEBEAM | TO2 - DIP. TORINO 2 - GRUGLIASCO | SS Laboratorio Specialistico Nord Ovest - F.06.05 | Singolo | CAPPA STERILE
39 | 0002778 | 052928 |  | ANALISI STERILITA` AMBIENTALE, APPARECCHIO PER | GILIAN INSTRUMENT CORP | GILIAN 3500 | TO2 - DIP. TORINO 2 - GRUGLIASCO | SS Laboratorio Specialistico Nord Ovest - F.06.05 | Singolo | CAMPIONATORE D'ARIA PERSONALE
39 | 0002780 | 052931 |  | ANALISI STERILITA` AMBIENTALE, APPARECCHIO PER | GILIAN INSTRUMENT CORP | GILIAN 3500 | TO2 - DIP. TORINO 2 - GRUGLIASCO | SS Laboratorio Specialistico Nord Ovest - F.06.05 | Singolo | CAMPIONATORE D'ARIA PERSONALE
39 | 0002782 | NONPRESENTE |  | ANALISI STERILITA` AMBIENTALE, APPARECCHIO PER | GILIAN INSTRUMENT CORP | GILIAN 3500 | TO2 - DIP. TORINO 2 - GRUGLIASCO | SS Laboratorio Specialistico Nord Ovest - F.06.05 | Singolo | CAMPIONATORE D'ARIA PERSONALE
213 | 0002784 | 052971 |  | CALIBRATORE PER CAMPIONATORE D_ARIA | BIOS INTERNATIONAL CORP | DRYCAL DC LITE | TO2 - DIP. TORINO 2 - GRUGLIASCO | SS Laboratorio Specialistico Nord Ovest - F.06.05 | Singolo | CALIBRATORE PER CAMPIONATORE ARIA
40 | 0002798 | NONPRESENTE |  | ANALISI STERILITA` AMBIENTALE, APPARECCHIO PER | TCR TECORA | DELTA - WIRELESS SAMPLER | TO2 - DIP. TORINO 2 - GRUGLIASCO | SS Centro Regionale Amianto ambientale - N.03.05 | Singolo | CAMPIONATORE DI ARIA
40 | 0002802 | NONPRESENTE |  | ANALISI STERILITA` AMBIENTALE, APPARECCHIO PER | TCR TECORA | DELTA - WIRELESS SAMPLER | TO2 - DIP. TORINO 2 - GRUGLIASCO | SS Centro Regionale Amianto ambientale - N.03.05 | Singolo | CAMPIONATORE DI ARIA
66 | 0002822 | 037544 | 0002822 | LETTORE PER RIVELATORI RADON | MIAM SRL | POLITRACK | TO8 - DIP. TORINO 8 - IVREA | SS Radiazioni Ionizzanti e Siti nucleari - N.21.02 | Padre | CONTATORE TRACCE RADON (LETTORE DI DOSIMETRI)
| 0002823 | 037544 | 0002822 | ELABORATORE PER LABORATORIO DI ANALISI | / | / | TO8 - DIP. TORINO 8 - IVREA | SS Radiazioni Ionizzanti e Siti nucleari - N.21.02 | Figlio di 0002822
| 0002824 | NONPRESENTE | 0002822 | MONITOR PER COMPUTER | ACER AMERICA CORP | / | TO8 - DIP. TORINO 8 - IVREA | SS Radiazioni Ionizzanti e Siti nucleari - N.21.02 | Figlio di 0002822
131 | 0002835 | 018905 |  | DOSIMETRO | RAD ELEC INC | SPER 1 | TO8 - DIP. TORINO 8 - IVREA | SS Radiazioni Ionizzanti e Siti nucleari - N.21.02 | Singolo | MISURATORE DI RADON E FIGLI
43 | 0002840 | 012812 |  | CAPPA ASPIRANTE | WALDNER HOLDING GMBH & CO. KG | / | TO8 - DIP. TORINO 8 - IVREA | SS Radiazioni Ionizzanti e Siti nucleari - N.21.02 | Singolo | CAPPA ASPIRANTE
185 | 0002851 | 013023 |  | RIVELATORE DI RADON | PYLON ELECTRONICS INC | TEL | TO8 - DIP. TORINO 8 - IVREA | SS Radiazioni Ionizzanti e Siti nucleari - N.21.02 | Singolo | CAMERA IONIZZAZIONE PER RADON
43 | 0002859 | 012811 |  | CAPPA ASPIRANTE | GELAIRE PTY LTD | AIRONE BLUE | TO8 - DIP. TORINO 8 - IVREA | SS Radiazioni Ionizzanti e Siti nucleari - N.21.02 | Singolo | CAPPA ASPIRANTE
61 | 0002867 | 023427 | 0002867 | CONTATORE A SCINTILLAZIONE E LUMINESCENZA | PERKIN ELMER CORP | QUANTULUS LOW LEVEL SYSTEM 1220 | TO8 - DIP. TORINO 8 - IVREA | SS Radiazioni Ionizzanti e Siti nucleari - N.21.02 | Padre | CONTATORE A SCINTILLAZIONE E LUMINESCENZA
43 | 0002871 | 023515 |  | CAPPA ASPIRANTE | NUOVA FIMS SRL | / | TO8 - DIP. TORINO 8 - IVREA | SS Radiazioni Ionizzanti e Siti nucleari - N.21.02 | Singolo | CAPPA ASPIRANTE
84 | 0002886 | 013261 |  | CAPPA PENSILE | / | / | TO8 - DIP. TORINO 8 - IVREA | SS Radiazioni Ionizzanti e Siti nucleari - N.21.02 | Singolo | ESTRATTORE PENSILE DI FUMI
84 | 0002894 | NONPRESENTE |  | CAPPA PENSILE | / | / | TO8 - DIP. TORINO 8 - IVREA | SS Radiazioni Ionizzanti e Siti nucleari - N.21.02 | Singolo | ESTRATTORE PENSILE DI FUMI
64 | 0002895 | 009849 | 0002895 | MISURATORE RADIAZIONI IONIZZANTI | BERTHOLD TECHNOLOGIES GMBH & CO KG | LB 770 | TO8 - DIP. TORINO 8 - IVREA | SS Radiazioni Ionizzanti e Siti nucleari - N.21.02 | Padre | CONTATORE DI PARTICELLE ALFA/BETA
| 0002899 | 013044 | 0002923 | RACK MODULI PER SPETTROMETRIA NUCLEARE | EG & G ORTEC | 4001 C BIN | TO8 - DIP. TORINO 8 - IVREA | SS Radiazioni Ionizzanti e Siti nucleari - N.21.02 | Figlio di 0002923
| 0002901 | 013046 | 0002923 | POZZETTO IN PIOMBO | COMECER SRL | / | TO8 - DIP. TORINO 8 - IVREA | SS Radiazioni Ionizzanti e Siti nucleari - N.21.02 | Figlio di 0002923
| 0002902 | 013047 | 0002923 | CONTENITORE DI AZOTO LIQUIDO | EG & G ORTEC | AL-30 | TO8 - DIP. TORINO 8 - IVREA | SS Radiazioni Ionizzanti e Siti nucleari - N.21.02 | Figlio di 0002923
| 0002903 | 013043 | 0002924 | CONTENITORE DI AZOTO LIQUIDO | MVE MINNESOTA VALLEY ENGINEERING INC | LW 60 | TO8 - DIP. TORINO 8 - IVREA | SS Radiazioni Ionizzanti e Siti nucleari - N.21.02 | Figlio di 0002924
| 0002914 | 039296 | 0002916 | CONTATORE DI PARTICELLE ALFA | EG & G ORTEC | NS919E | TO8 - DIP. TORINO 8 - IVREA | SS Radiazioni Ionizzanti e Siti nucleari - N.21.02 | Figlio di 0002916
| 0002915 | 039295 | 0002916 | CONTATORE DI PARTICELLE ALFA | EG & G ORTEC | SOLOIST | TO8 - DIP. TORINO 8 - IVREA | SS Radiazioni Ionizzanti e Siti nucleari - N.21.02 | Figlio di 0002916
64 | 0002916 | 013052 | 0002916 | RACK MODULI PER SPETTROMETRIA NUCLEARE | EG & G ORTEC | 4001 C | TO8 - DIP. TORINO 8 - IVREA | SS Radiazioni Ionizzanti e Siti nucleari - N.21.02 | Padre | CONTATORE DI PARTICELLE ALFA/BETA
| 0002917 | 013052E | 0002916 | CONTATORE DI PARTICELLE ALFA | EG & G ORTEC | SOLOIST | TO8 - DIP. TORINO 8 - IVREA | SS Radiazioni Ionizzanti e Siti nucleari - N.21.02 | Figlio di 0002916
| 0002918 | 013052D | 0002916 | CONTATORE DI PARTICELLE ALFA | EG & G ORTEC | SOLOIST | TO8 - DIP. TORINO 8 - IVREA | SS Radiazioni Ionizzanti e Siti nucleari - N.21.02 | Figlio di 0002916
| 0002919 | 013053 | 0002916 | POMPA PER VUOTO PER LABORATORIO | EDWARDS HIGH VACUUM | E2M 8 | TO8 - DIP. TORINO 8 - IVREA | SS Radiazioni Ionizzanti e Siti nucleari - N.21.02 | Figlio di 0002916
| 0002922 | 037540 | 0002924 | POZZETTO IN PIOMBO | TEMA SINERGIE SRL | IGS 3 | TO8 - DIP. TORINO 8 - IVREA | SS Radiazioni Ionizzanti e Siti nucleari - N.21.02 | Figlio di 0002924
| 0002925 | 009826 | 0002924 | CONTENITORE DI AZOTO LIQUIDO | EG & G ORTEC | AL-30 | TO8 - DIP. TORINO 8 - IVREA | SS Radiazioni Ionizzanti e Siti nucleari - N.21.02 | Figlio di 0002924
| 0002926 | 023433 | 0002927 | POZZETTO IN PIOMBO | TEMA SINERGIE SRL | IGS 4 | TO8 - DIP. TORINO 8 - IVREA | SS Radiazioni Ionizzanti e Siti nucleari - N.21.02 | Figlio di 0002927
| 0002935 | 039249 | 0002936 | APPARECCHIO DA LABORATORIO, ALIMENTATORE PER | EG & G ORTEC | DS 905790 | TO8 - DIP. TORINO 8 - IVREA | SS Radiazioni Ionizzanti e Siti nucleari - N.21.02 | Figlio di 0002936
| 0002963 | 001357 |  | NEBULIZZATORE AD ULTRASUONI | TELEDYNE CETAC TECHNOLOGIES | / | TO2 - DIP. TORINO 2 - GRUGLIASCO | SS Laboratorio Specialistico Nord Ovest - F.06.05 | Singolo
| 0002973 | 029361 | 0002244 | MONITOR PER COMPUTER BIOMEDICO | QBELL TECHNOLOGY | QBV.19 VT | NO1 - DIP. NOVARA 1 - VIALE ROMA | SS Laboratorio Specialistico Nord Est - K.11.03 | Figlio di 0002244
| 0002979 | 031687 | 0002983 | ELABORATORE PER LABORATORIO DI ANALISI | GE HEALTHCARE | PC 7 | NO1 - DIP. NOVARA 1 - VIALE ROMA | SS Servizio Territoriale Novara - K.11.01 | Figlio di 0002983
| 0002980 | 031686 | 0002983 | APPARECCHIO DA LABORATORIO, ALIMENTATORE PER | B & K MEDICAL AS | ZG 0418 | NO1 - DIP. NOVARA 1 - VIALE ROMA | SS Servizio Territoriale Novara - K.11.01 | Figlio di 0002983
| 0002981 | 031684 | 0002983 | FONOMETRO | B & K MEDICAL AS | 4441 | NO1 - DIP. NOVARA 1 - VIALE ROMA | SS Servizio Territoriale Novara - K.11.01 | Figlio di 0002983
50 | 0002982 | 031685 | 0002983 | MICROFONO | B & K MEDICAL AS | 4184 | NO1 - DIP. NOVARA 1 - VIALE ROMA | SS Servizio Territoriale Novara - K.11.01 | Figlio di 0002983 | CENTRALINA DI CAMPI ELETTROMAGNETICI-RUMORE
50 | 0002983 | 031688 | 0002983 | FONOMETRO | B & K MEDICAL AS | 3597 | NO1 - DIP. NOVARA 1 - VIALE ROMA | SS Servizio Territoriale Novara - K.11.01 | Padre | CENTRALINA DI CAMPI ELETTROMAGNETICI-RUMORE
| 0002984 | NONPRESENTE | 0002984 | FONOMETRO | B & K MEDICAL AS | 3597 | NO1 - DIP. NOVARA 1 - VIALE ROMA | SS Servizio Territoriale Novara - K.11.01 | Padre
| 0002990 | NONPRESENTE | 0002990 | FONOMETRO | B & K MEDICAL AS | 3597 | NO1 - DIP. NOVARA 1 - VIALE ROMA | SS Servizio Territoriale Novara - K.11.01 | Padre
| 0002991 | 031668 | 0002990 | FONOMETRO | B & K MEDICAL AS | 4441 | NO1 - DIP. NOVARA 1 - VIALE ROMA | SS Servizio Territoriale Novara - K.11.01 | Figlio di 0002990
50 | 0002992 | 031669 | 0002990 | MICROFONO | B & K MEDICAL AS | 4184 | NO1 - DIP. NOVARA 1 - VIALE ROMA | SS Servizio Territoriale Novara - K.11.01 | Figlio di 0002990 | CENTRALINA DI CAMPI ELETTROMAGNETICI-RUMORE
| 0002993 | 031670 | 0002990 | APPARECCHIO DA LABORATORIO, ALIMENTATORE PER | B & K MEDICAL AS | ZG 0418 | NO1 - DIP. NOVARA 1 - VIALE ROMA | SS Servizio Territoriale Novara - K.11.01 | Figlio di 0002990
| 0002996 | 031696 | 0002996 | FONOMETRO | B & K MEDICAL AS | 3597 | NO1 - DIP. NOVARA 1 - VIALE ROMA | SS Servizio Territoriale Novara - K.11.01 | Padre
43 | 0003039 | 036181 |  | CAPPA ASPIRANTE | LABOSYSTEM SRL | 5401 | TO8 - DIP. TORINO 8 - IVREA | SS Radiazioni non Ionizzanti e Servizio Tarature - N.21.03 | Singolo | CAPPA ASPIRANTE
43 | 0003040 | 036180 |  | CAPPA ASPIRANTE | LABOSYSTEM SRL | 5401 | TO8 - DIP. TORINO 8 - IVREA | SS Radiazioni non Ionizzanti e Servizio Tarature - N.21.03 | Singolo | CAPPA ASPIRANTE
43 | 0003041 | 036179 |  | CAPPA ASPIRANTE | LABOSYSTEM SRL | 5401 | TO8 - DIP. TORINO 8 - IVREA | SS Radiazioni non Ionizzanti e Servizio Tarature - N.21.03 | Singolo | CAPPA ASPIRANTE
| 0003056 | 013471 | 0003055 | ESPOSIMETRO FOTOGRAFICO | ZEISS CARL | MC 100 | TO8 - DIP. TORINO 8 - IVREA | SS Attività di Produzione Nord Ovest - F.06.02 | Figlio di 0003055
| 0003057 | 013472 | 0003055 | FONTE LUMINOSA DA LABORATORIO | ZEISS CARL | / | TO8 - DIP. TORINO 8 - IVREA | SS Attività di Produzione Nord Ovest - F.06.02 | Figlio di 0003055
| 0003058 | 013470 | 0003055 | ESPOSIMETRO FOTOGRAFICO | ZEISS CARL | MC 100 | TO8 - DIP. TORINO 8 - IVREA | SS Attività di Produzione Nord Ovest - F.06.02 | Figlio di 0003055
43 | 0003088 | 029171 |  | CAPPA ASPIRANTE | NUOVA FIMS SRL | / | NO1 - DIP. NOVARA 1 - VIALE ROMA | SS Laboratorio Specialistico Nord Est - K.11.03 | Singolo | CAPPA ASPIRANTE
44 | 0003134 | 009842 |  | CAPPA ASPIRANTE | WALDNER HOLDING GMBH & CO. KG | / | TO2 - DIP. TORINO 2 - GRUGLIASCO | SS Centro Regionale Amianto ambientale - N.03.05 | Singolo | CAPPA CONTENIMENTO AMIANTO
43 | 0003145 | 009840 |  | CAPPA ASPIRANTE | WALDNER HOLDING GMBH & CO. KG | / | TO8 - DIP. TORINO 8 - IVREA | SS Radiazioni non Ionizzanti e Servizio Tarature - N.21.03 | Singolo | CAPPA ASPIRANTE
| 0003155 | 013330 | 0003154 | APPARECCHIO DA LABORATORIO, ALIMENTATORE PER | / | / | TO8 - DIP. TORINO 8 - IVREA | SS Attività di Produzione Nord Ovest - F.06.02 | Figlio di 0003154
44 | 0003165 | 009839 |  | CAPPA ASPIRANTE | WALDNER HOLDING GMBH & CO. KG | / | TO2 - DIP. TORINO 2 - GRUGLIASCO | SS Centro Regionale Amianto ambientale - N.03.05 | Singolo | CAPPA CONTENIMENTO AMIANTO
43 | 0003172 | 013576 |  | CAPPA ASPIRANTE | WALDNER HOLDING GMBH & CO. KG | / | TO8 - DIP. TORINO 8 - IVREA | SS Radiazioni Ionizzanti e Siti nucleari - N.21.02 | Singolo | CAPPA ASPIRANTE
43 | 0003226 | 009836 |  | CAPPA ASPIRANTE | / | / | TO8 - DIP. TORINO 8 - IVREA | SS Radiazioni Ionizzanti e Siti nucleari - N.21.02 | Singolo | CAPPA ASPIRANTE
| 0003268 | 014255 | 0003267 | LAMPADA A FLUORESCENZA | ZEISS CARL | VHW 50F-2B | CN1 - DIP. CUNEO 1 - VIA VECCHIA DI BORGO SAN DALMAZZO | SS Laboratorio Specialistico Sud Ovest - H.10.03 | Figlio di 0003267
| 0003272 | 023983 | 0005764 | SISTEMA TELEVISIVO PER MICROSCOPIO DA LABORATORIO | JVC LTD | TKC 400 E | CN1 - DIP. CUNEO 1 - VIA VECCHIA DI BORGO SAN DALMAZZO | SS Laboratorio Specialistico Sud Ovest - H.10.03 | Figlio di 0005764
| 0003274 | NONPRESENTE | 0003273 | SISTEMA FOTOGRAFICO DA LABORATORIO | NIKON CORP | INFINITY 1 | CN1 - DIP. CUNEO 1 - VIA VECCHIA DI BORGO SAN DALMAZZO | SS Laboratorio Specialistico Sud Ovest - H.10.03 | Figlio di 0003273
43 | 0003278 | 023959 |  | CAPPA ASPIRANTE | NUOVA FIMS SRL | AF 3101 | CN1 - DIP. CUNEO 1 - VIA VECCHIA DI BORGO SAN DALMAZZO | SS Laboratorio Specialistico Sud Ovest - H.10.03 | Singolo | CAPPA ASPIRANTE
46 | 0003290 | 046227 |  | CAPPA BIOLOGICA | THERMO FISHER SCIENTIFIC | HS 12 | CN1 - DIP. CUNEO 1 - VIA VECCHIA DI BORGO SAN DALMAZZO | SS Laboratorio Specialistico Sud Ovest - H.10.03 | Singolo | CAPPA STERILE
43 | 0003292 | 046226 |  | CAPPA ASPIRANTE | BICASA SPA | LITE 120 - 120X90X90/248H CM | CN1 - DIP. CUNEO 1 - VIA VECCHIA DI BORGO SAN DALMAZZO | SS Laboratorio Specialistico Sud Ovest - H.10.03 | Singolo | CAPPA ASPIRANTE
46 | 0003312 | 046207 |  | CAPPA BIOLOGICA | HERAEUS INSTRUMENTS GMBH | HERASAFE HS 12 | CN1 - DIP. CUNEO 1 - VIA VECCHIA DI BORGO SAN DALMAZZO | SS Laboratorio Specialistico Sud Ovest - H.10.03 | Singolo | CAPPA STERILE
43 | 0003315 | 046124 |  | CAPPA ASPIRANTE | BICASA SPA | LITE 120 - 120X90X90/248H CM | CN1 - DIP. CUNEO 1 - VIA VECCHIA DI BORGO SAN DALMAZZO | SS Laboratorio Specialistico Sud Ovest - H.10.03 | Singolo | CAPPA ASPIRANTE
46 | 0003319 | 046118 |  | CAPPA BIOLOGICA | THERMO FISHER SCIENTIFIC | HS 12 | CN1 - DIP. CUNEO 1 - VIA VECCHIA DI BORGO SAN DALMAZZO | SS Laboratorio Specialistico Sud Ovest - H.10.03 | Singolo | CAPPA STERILE
109 | 0003326 | 028975 |  | INCUBATORE | MEMMERT GMBH CO KG | ICP 700 PERFECT | CN1 - DIP. CUNEO 1 - VIA VECCHIA DI BORGO SAN DALMAZZO | SS Laboratorio Specialistico Sud Ovest - H.10.03 | Singolo | INCUBATORE REFRIGERATO
193 | 0003330 | 018879 |  | LUXMETRO | DELTA OHM SRL | ELD 9010 | CN1 - DIP. CUNEO 1 - VIA VECCHIA DI BORGO SAN DALMAZZO | SS Laboratorio Specialistico Sud Ovest - H.10.03 | Singolo | MISURATORE DI RADIAZIONE SOLARE
109 | 0003355 | 029017 |  | INCUBATORE | MMM MUNCHENER MEDIZIN MECHANIK GMBH | FRIOCELL 404 | CN1 - DIP. CUNEO 1 - VIA VECCHIA DI BORGO SAN DALMAZZO | SS Laboratorio Specialistico Sud Ovest - H.10.03 | Singolo | INCUBATORE REFRIGERATO
46 | 0003365 | 033409 |  | CAPPA STERILE A FLUSSO LAMINARE | BIOAIR INSTRUMENTS SRL | OLYMPIA 1.2 | CN1 - DIP. CUNEO 1 - VIA VECCHIA DI BORGO SAN DALMAZZO | SS Laboratorio Specialistico Sud Ovest - H.10.03 | Singolo | CAPPA STERILE
46 | 0003369 | 019236 |  | CAPPA BIOLOGICA | HERAEUS INSTRUMENTS GMBH | HERASAFE HS 12 | CN1 - DIP. CUNEO 1 - VIA VECCHIA DI BORGO SAN DALMAZZO | SS Laboratorio Specialistico Sud Ovest - H.10.03 | Singolo | CAPPA STERILE
46 | 0003370 | 014355 |  | CAPPA STERILE A FLUSSO LAMINARE | / | ADS LAMINER | CN1 - DIP. CUNEO 1 - VIA VECCHIA DI BORGO SAN DALMAZZO | SS Laboratorio Specialistico Sud Ovest - H.10.03 | Singolo | CAPPA STERILE
158 | 0003386 | 035893 |  | PRODUZIONE ACQUA PURA, APPARECCHIO PER | APPENDINO GIUSEPPINO | / | CN1 - DIP. CUNEO 1 - VIA VECCHIA DI BORGO SAN DALMAZZO | SS Laboratorio Specialistico Sud Ovest - H.10.03 | Singolo | SISTEMA PRODUZIONE ACQUA PURA
43 | 0003389 | 046191 |  | CAPPA ASPIRANTE | BICASA SPA | LITE 120 - 120X90X90/248H CM | CN1 - DIP. CUNEO 1 - VIA VECCHIA DI BORGO SAN DALMAZZO | SS Laboratorio Specialistico Sud Ovest - H.10.03 | Singolo | CAPPA ASPIRANTE
22 | 0003399 | 036002 |  | AUTOCLAVE | FEDEGARI AUTOCLAVI SPA | FVA 3 A1 AUTOMATICA | CN1 - DIP. CUNEO 1 - VIA VECCHIA DI BORGO SAN DALMAZZO | SS Laboratorio Specialistico Sud Ovest - H.10.03 | Singolo | AUTOCLAVE
158 | 0003400 | 046206 |  | PRODUZIONE ACQUA PURA, APPARECCHIO PER | APPENDINO GIUSEPPINO | DEIONEX COMPACT | CN1 - DIP. CUNEO 1 - VIA VECCHIA DI BORGO SAN DALMAZZO | SS Laboratorio Specialistico Sud Ovest - H.10.03 | Singolo | SISTEMA PRODUZIONE ACQUA PURA
46 | 0003432 | 046152 |  | CAPPA BIOLOGICA | HERAEUS INSTRUMENTS GMBH | HERASAFE HS 12 | CN1 - DIP. CUNEO 1 - VIA VECCHIA DI BORGO SAN DALMAZZO | SS Laboratorio Specialistico Sud Ovest - H.10.03 | Singolo | CAPPA STERILE
43 | 0003474 | 046246 |  | CAPPA ASPIRANTE | BICASA SPA | LITE 120 - 120X90X90/248H CM | CN1 - DIP. CUNEO 1 - VIA VECCHIA DI BORGO SAN DALMAZZO | SS Laboratorio Specialistico Sud Ovest - H.10.03 | Singolo | CAPPA ASPIRANTE
43 | 0003500 | 046381 |  | CAPPA ASPIRANTE | BICASA SPA | LITE 120 - 120X90X90/248H CM | CN1 - DIP. CUNEO 1 - VIA VECCHIA DI BORGO SAN DALMAZZO | SS Laboratorio Specialistico Sud Ovest - H.10.03 | Singolo | CAPPA ASPIRANTE
43 | 0003503 | 046439 |  | CAPPA ASPIRANTE | BICASA SPA | LITE 120 - 120X90X90/248H CM | CN1 - DIP. CUNEO 1 - VIA VECCHIA DI BORGO SAN DALMAZZO | SS Laboratorio Specialistico Sud Ovest - H.10.03 | Singolo | CAPPA ASPIRANTE
| 0003516 | 035947 | 0003519 | GENERATORE ELUENTI | DIONEX CORP | EG 1 | CN1 - DIP. CUNEO 1 - VIA VECCHIA DI BORGO SAN DALMAZZO | SS Laboratorio Specialistico Sud Ovest - H.10.03 | Figlio di 0003519
| 0003517 | 035949 | 0003519 | POMPA PER CROMATOGRAFIA | DIONEX CORP | DP-1/DP-2 | CN1 - DIP. CUNEO 1 - VIA VECCHIA DI BORGO SAN DALMAZZO | SS Laboratorio Specialistico Sud Ovest - H.10.03 | Figlio di 0003519
70 | 0003519 | 035948 | 0003519 | CROMATOGRAFO IN FASE LIQUIDA AD ELEVATE PRESTAZIONI | DIONEX CORP | / | CN1 - DIP. CUNEO 1 - VIA VECCHIA DI BORGO SAN DALMAZZO | SS Laboratorio Specialistico Sud Ovest - H.10.03 | Padre | CROMATOGRAFO IONICO
| 0003520 | 035953 | 0003519 | REGISTRATORE SU CARTA | HEWLETT PACKARD CO | LASERJET 1020 | CN1 - DIP. CUNEO 1 - VIA VECCHIA DI BORGO SAN DALMAZZO | SS Laboratorio Specialistico Sud Ovest - H.10.03 | Figlio di 0003519
| 0003521 | 035951 | 0003519 | MONITOR PER COMPUTER | DELL COMPUTER CORP | E 177 FP | CN1 - DIP. CUNEO 1 - VIA VECCHIA DI BORGO SAN DALMAZZO | SS Laboratorio Specialistico Sud Ovest - H.10.03 | Figlio di 0003519
| 0003522 | 035952 | 0003519 | ELABORATORE PER LABORATORIO DI ANALISI | DELL COMPUTER CORP | OPTIPLEX GX 620 | CN1 - DIP. CUNEO 1 - VIA VECCHIA DI BORGO SAN DALMAZZO | SS Laboratorio Specialistico Sud Ovest - H.10.03 | Figlio di 0003519
43 | 0003523 | 046341 |  | CAPPA ASPIRANTE | BICASA SPA | LITE 120 - 120X90X90/248H CM | CN1 - DIP. CUNEO 1 - VIA VECCHIA DI BORGO SAN DALMAZZO | SS Laboratorio Specialistico Sud Ovest - H.10.03 | Singolo | CAPPA ASPIRANTE
43 | 0003524 | 046339 |  | CAPPA ASPIRANTE | BICASA SPA | LITE 120 - 120X90X90/248H CM | CN1 - DIP. CUNEO 1 - VIA VECCHIA DI BORGO SAN DALMAZZO | SS Laboratorio Specialistico Sud Ovest - H.10.03 | Singolo | CAPPA ASPIRANTE
141 | 0003530 | nonpresente |  | POMPA PER VUOTO PER LABORATORIO | ASAL SRL | 707 | CN1 - DIP. CUNEO 1 - VIA VECCHIA DI BORGO SAN DALMAZZO | SS Laboratorio Specialistico Sud Ovest - H.10.03 | Singolo | POMPA PER VUOTO (APPARECCHIATURA SINGOLA)
43 | 0003536 | 046464 |  | CAPPA ASPIRANTE | BICASA SPA | LITE 120 - 120X90X90/248H CM | CN1 - DIP. CUNEO 1 - VIA VECCHIA DI BORGO SAN DALMAZZO | SS Laboratorio Specialistico Sud Ovest - H.10.03 | Singolo | CAPPA ASPIRANTE
43 | 0003554 | 046486 |  | CAPPA ASPIRANTE | BICASA SPA | LITE 120 - 120X90X90/248H CM | CN1 - DIP. CUNEO 1 - VIA VECCHIA DI BORGO SAN DALMAZZO | SS Laboratorio Specialistico Sud Ovest - H.10.03 | Singolo | CAPPA ASPIRANTE
43 | 0003562 | 046281 |  | CAPPA ASPIRANTE | BICASA SPA | LITE 120 - 120X90X90/248H CM | CN1 - DIP. CUNEO 1 - VIA VECCHIA DI BORGO SAN DALMAZZO | SS Laboratorio Specialistico Sud Ovest - H.10.03 | Singolo | CAPPA ASPIRANTE
43 | 0003566 | 046305 |  | CAPPA ASPIRANTE | BICASA SPA | LITE 120 - 120X90X90/248H CM | CN1 - DIP. CUNEO 1 - VIA VECCHIA DI BORGO SAN DALMAZZO | SS Laboratorio Specialistico Sud Ovest - H.10.03 | Singolo | CAPPA ASPIRANTE
43 | 0003567 | 046307 |  | CAPPA ASPIRANTE | BICASA SPA | LITE 120 - 120X90X90/248H CM | CN1 - DIP. CUNEO 1 - VIA VECCHIA DI BORGO SAN DALMAZZO | SS Laboratorio Specialistico Sud Ovest - H.10.03 | Singolo | CAPPA ASPIRANTE
82 | 0003572 | 036066 |  | ESTRAZIONE SOLVENTI, APPARECCHIO PER | DIONEX CORP | ASE 200 | AL1 - DIP. ALESSANDRIA 1 - SPALTO MARENGO 33 | SS Laboratorio Specialistico Sud Est - G.07.03 | Singolo | ESTRATTORE AUTOMATICO ASE
43 | 0003573 | 023961 |  | CAPPA ASPIRANTE | NUOVA FIMS SRL | AF 3101 | CN1 - DIP. CUNEO 1 - VIA VECCHIA DI BORGO SAN DALMAZZO | SS Laboratorio Specialistico Sud Ovest - H.10.03 | Singolo | CAPPA ASPIRANTE
43 | 0003574 | 023956 |  | CAPPA ASPIRANTE | NUOVA FIMS SRL | AF 3104 | CN1 - DIP. CUNEO 1 - VIA VECCHIA DI BORGO SAN DALMAZZO | SS Laboratorio Specialistico Sud Ovest - H.10.03 | Singolo | CAPPA ASPIRANTE
43 | 0003577 | 023955 |  | CAPPA ASPIRANTE | NUOVA FIMS SRL | AF 3104 | CN1 - DIP. CUNEO 1 - VIA VECCHIA DI BORGO SAN DALMAZZO | SS Laboratorio Specialistico Sud Ovest - H.10.03 | Singolo | CAPPA ASPIRANTE
52 | 0003578 | 005497 |  | CENTRIFUGA | ALC | 4235 | CN1 - DIP. CUNEO 1 - VIA VECCHIA DI BORGO SAN DALMAZZO | SS Laboratorio Specialistico Sud Ovest - H.10.03 | Singolo | CENTRIFUGA
28 | 0003587 | 030529 |  | CALORIMETRO A SCANSIONE DIFFERENZIALE | METTLER TOLEDO AG | HR 73 | CN1 - DIP. CUNEO 1 - VIA VECCHIA DI BORGO SAN DALMAZZO | SS Laboratorio Specialistico Sud Ovest - H.10.03 | Singolo | BILANCIA TERMICA
43 | 0003623 | 046516 |  | CAPPA ASPIRANTE | BICASA SPA | LITE 120 - 120X90X90/248H CM | CN1 - DIP. CUNEO 1 - VIA VECCHIA DI BORGO SAN DALMAZZO | SS Laboratorio Specialistico Sud Ovest - H.10.03 | Singolo | CAPPA ASPIRANTE
111 | 0003631 | 045677 |  | LAVAGGIO E DISINFEZIONE, APPARECCHIO PER | SMEG SPA | GW 3050 | CN1 - DIP. CUNEO 1 - VIA VECCHIA DI BORGO SAN DALMAZZO | SS Laboratorio Specialistico Sud Ovest - H.10.03 | Singolo | LAVAGGIO E DISINFEZIONE, APPARECCHIO PER
111 | 0003633 | 033405 |  | LAVAGGIO E DISINFEZIONE, APPARECCHIO PER | MIELE & CIE GMBH CO | G 7804 | CN1 - DIP. CUNEO 1 - VIA VECCHIA DI BORGO SAN DALMAZZO | SS Laboratorio Specialistico Sud Ovest - H.10.03 | Singolo | LAVAGGIO E DISINFEZIONE, APPARECCHIO PER
43 | 0003634 |  |  | CAPPA ASPIRANTE | BICASA SPA | LITE | CN1 - DIP. CUNEO 1 - VIA VECCHIA DI BORGO SAN DALMAZZO | SS Laboratorio Specialistico Sud Ovest - H.10.03 | Singolo | CAPPA ASPIRANTE
22 | 0003637 | 045678 |  | AUTOCLAVE | FEDEGARI AUTOCLAVI SPA | FVA 3 A1 AUTOMATICA | CN1 - DIP. CUNEO 1 - VIA VECCHIA DI BORGO SAN DALMAZZO | SS Laboratorio Specialistico Sud Ovest - H.10.03 | Singolo | AUTOCLAVE
158 | 0003643 | 046780 |  | PRODUZIONE ACQUA PURA, APPARECCHIO PER | APPENDINO GIUSEPPINO | BL 983322 | CN1 - DIP. CUNEO 1 - VIA VECCHIA DI BORGO SAN DALMAZZO | SS Laboratorio Specialistico Sud Ovest - H.10.03 | Singolo | SISTEMA PRODUZIONE ACQUA PURA
158 | 0003644 | 046781 |  | PRODUZIONE ACQUA PURA, APPARECCHIO PER | APPENDINO GIUSEPPINO | BL 983322 | CN1 - DIP. CUNEO 1 - VIA VECCHIA DI BORGO SAN DALMAZZO | SS Laboratorio Specialistico Sud Ovest - H.10.03 | Singolo | SISTEMA PRODUZIONE ACQUA PURA
20 | 0003656 | 016287 |  | ARMADIO ASPIRATO A FILTRAZIONE CHIMICA | LABOR SECURITY SYSTEM SRL | SAFETYBOX AA 100 GS | CN1 - DIP. CUNEO 1 - VIA VECCHIA DI BORGO SAN DALMAZZO | SC Dipartimento Territoriale Piemonte Sud Ovest - H.10.00 | Singolo | ARMADIO ASPIRATO A FILTRAZIONE CHIMICA
20 | 0003657 | 016285 |  | ARMADIO ASPIRATO A FILTRAZIONE CHIMICA | LABOR SECURITY SYSTEM SRL | SAFETYBOX AA 100 GS | CN1 - DIP. CUNEO 1 - VIA VECCHIA DI BORGO SAN DALMAZZO | SC Dipartimento Territoriale Piemonte Sud Ovest - H.10.00 | Singolo | ARMADIO ASPIRATO A FILTRAZIONE CHIMICA
20 | 0003658 | 009636 |  | ARMADIO ASPIRATO A FILTRAZIONE CHIMICA | LABOR SECURITY SYSTEM SRL | SAFETYBOX AA 100 GS | CN1 - DIP. CUNEO 1 - VIA VECCHIA DI BORGO SAN DALMAZZO | SC Dipartimento Territoriale Piemonte Sud Ovest - H.10.00 | Singolo | ARMADIO ASPIRATO A FILTRAZIONE CHIMICA
20 | 0003659 | 009635 |  | ARMADIO ASPIRATO A FILTRAZIONE CHIMICA | LABOR SECURITY SYSTEM SRL | SAFETYBOX AA 100 GS | CN1 - DIP. CUNEO 1 - VIA VECCHIA DI BORGO SAN DALMAZZO | SC Dipartimento Territoriale Piemonte Sud Ovest - H.10.00 | Singolo | ARMADIO ASPIRATO A FILTRAZIONE CHIMICA
20 | 0003660 | 16286 |  | ARMADIO ASPIRATO A FILTRAZIONE CHIMICA | LABOR SECURITY SYSTEM SRL | SAFETYBOX AA 100 GS | CN1 - DIP. CUNEO 1 - VIA VECCHIA DI BORGO SAN DALMAZZO | SC Dipartimento Territoriale Piemonte Sud Ovest - H.10.00 | Singolo | ARMADIO ASPIRATO A FILTRAZIONE CHIMICA
21 | 0003661 | 009622 |  | ARMADIO DI SICUREZZA | LABOR SECURITY SYSTEM SRL | SAFETYBOX AC 1000 GS GT | CN1 - DIP. CUNEO 1 - VIA VECCHIA DI BORGO SAN DALMAZZO | SC Dipartimento Territoriale Piemonte Sud Ovest - H.10.00 | Singolo | ARMADIO DI SICUREZZA
21 | 0003662 | 009623 |  | ARMADIO DI SICUREZZA | LABOR SECURITY SYSTEM SRL | SAFETYBOX AC 1000 GS GT | CN1 - DIP. CUNEO 1 - VIA VECCHIA DI BORGO SAN DALMAZZO | SS Laboratorio Specialistico Sud Ovest - H.10.03 | Singolo | ARMADIO DI SICUREZZA
21 | 0003663 | 009633 |  | ARMADIO DI SICUREZZA | LABOR SECURITY SYSTEM SRL | SAFETYBOX AC 700 GS | CN1 - DIP. CUNEO 1 - VIA VECCHIA DI BORGO SAN DALMAZZO | SS Laboratorio Specialistico Sud Ovest - H.10.03 | Singolo | ARMADIO DI SICUREZZA
21 | 0003665 | 009621 |  | ARMADIO DI SICUREZZA | LABOR SECURITY SYSTEM SRL | SAFETYBOX AC 1000 GS GT | CN1 - DIP. CUNEO 1 - VIA VECCHIA DI BORGO SAN DALMAZZO | SC Dipartimento Territoriale Piemonte Sud Ovest - H.10.00 | Singolo | ARMADIO DI SICUREZZA
21 | 0003666 | 009624 |  | ARMADIO DI SICUREZZA | LABOR SECURITY SYSTEM SRL | SAFETYBOX AC 1000 GS GT | CN1 - DIP. CUNEO 1 - VIA VECCHIA DI BORGO SAN DALMAZZO | SC Dipartimento Territoriale Piemonte Sud Ovest - H.10.00 | Singolo | ARMADIO DI SICUREZZA
21 | 0003667 | 009634 |  | ARMADIO DI SICUREZZA | LABOR SECURITY SYSTEM SRL | SAFETYBOX AC 700 GS | CN1 - DIP. CUNEO 1 - VIA VECCHIA DI BORGO SAN DALMAZZO | SS Laboratorio Specialistico Sud Ovest - H.10.03 | Singolo | ARMADIO DI SICUREZZA
21 | 0003668 | 009631 |  | ARMADIO ASPIRATO | LABOR SECURITY SYSTEM SRL | / | CN1 - DIP. CUNEO 1 - VIA VECCHIA DI BORGO SAN DALMAZZO | SC Dipartimento Territoriale Piemonte Sud Ovest - H.10.00 | Singolo | ARMADIO DI SICUREZZA
21 | 0003669 | 009630 |  | ARMADIO ASPIRATO | LABOR SECURITY SYSTEM SRL | / | CN1 - DIP. CUNEO 1 - VIA VECCHIA DI BORGO SAN DALMAZZO | SC Dipartimento Territoriale Piemonte Sud Ovest - H.10.00 | Singolo | ARMADIO DI SICUREZZA
21 | 0003670 | 009629 |  | ARMADIO ASPIRATO | LABOR SECURITY SYSTEM SRL | / | CN1 - DIP. CUNEO 1 - VIA VECCHIA DI BORGO SAN DALMAZZO | SC Dipartimento Territoriale Piemonte Sud Ovest - H.10.00 | Singolo | ARMADIO DI SICUREZZA
21 | 0003671 | 009628 |  | ARMADIO ASPIRATO | LABOR SECURITY SYSTEM SRL | / | CN1 - DIP. CUNEO 1 - VIA VECCHIA DI BORGO SAN DALMAZZO | SC Dipartimento Territoriale Piemonte Sud Ovest - H.10.00 | Singolo | ARMADIO DI SICUREZZA
21 | 0003672 | 009627 |  | ARMADIO ASPIRATO | LABOR SECURITY SYSTEM SRL | / | CN1 - DIP. CUNEO 1 - VIA VECCHIA DI BORGO SAN DALMAZZO | SC Dipartimento Territoriale Piemonte Sud Ovest - H.10.00 | Singolo | ARMADIO DI SICUREZZA
21 | 0003673 | 009626 |  | ARMADIO ASPIRATO | LABOR SECURITY SYSTEM SRL | / | CN1 - DIP. CUNEO 1 - VIA VECCHIA DI BORGO SAN DALMAZZO | SS Laboratorio Specialistico Sud Ovest - H.10.03 | Singolo | ARMADIO DI SICUREZZA
21 | 0003674 | 009625 |  | ARMADIO ASPIRATO | LABOR SECURITY SYSTEM SRL | / | CN1 - DIP. CUNEO 1 - VIA VECCHIA DI BORGO SAN DALMAZZO | SC Dipartimento Territoriale Piemonte Sud Ovest - H.10.00 | Singolo | ARMADIO DI SICUREZZA
21 | 0003675 | 009632 |  | ARMADIO ASPIRATO | LABOR SECURITY SYSTEM SRL | / | CN1 - DIP. CUNEO 1 - VIA VECCHIA DI BORGO SAN DALMAZZO | SC Dipartimento Territoriale Piemonte Sud Ovest - H.10.00 | Singolo | ARMADIO DI SICUREZZA
8 | 0003680 | 035932 |  | ANALIZZATORE PULVISCOLO ATMOSFERICO | ION SCIENCE LTD | PHOCHECK+ | CN1 - DIP. CUNEO 1 - VIA VECCHIA DI BORGO SAN DALMAZZO | SS Servizio Territoriale Cuneo - H.10.01 | Singolo | ANALIZZATORE DI GAS
147 | 0003681 | 035933 |  | RILEVATORE DI GAS | DRAEGER MEDICAL AG & CO KG | X-AM 7000 | CN1 - DIP. CUNEO 1 - VIA VECCHIA DI BORGO SAN DALMAZZO | SS Servizio Territoriale Cuneo - H.10.01 | Singolo | RIVELATORE DI GAS
128 | 0003684 | 007405 |  | MISURATORE DI CORRENTE / PORTATA | TCR TECORA | FLOW TEST | CN1 - DIP. CUNEO 1 - VIA VECCHIA DI BORGO SAN DALMAZZO | SS Servizio Territoriale Cuneo - H.10.01 | Singolo | MISURATORE DI CORRENTE/PORTATA
40 | 0003685 | 024140 |  | ANALISI STERILITA` AMBIENTALE, APPARECCHIO PER | TCR TECORA | EASY GAS | CN1 - DIP. CUNEO 1 - VIA VECCHIA DI BORGO SAN DALMAZZO | SS Servizio Territoriale Cuneo - H.10.01 | Singolo | CAMPIONATORE DI ARIA
| 0003686 | 007412 | 0005790 | UNITA` DI CONTROLLO | TCR TECORA | / | CN1 - DIP. CUNEO 1 - VIA VECCHIA DI BORGO SAN DALMAZZO | SS Servizio Territoriale Cuneo - H.10.01 | Figlio di 0005790
42 | 0003705 | 033387 |  | CAMPIONATORE ACQUE | ISCO INC | 3700 SAMPLER | CN1 - DIP. CUNEO 1 - VIA VECCHIA DI BORGO SAN DALMAZZO | SS Servizio Territoriale Cuneo - H.10.01 | Singolo | CAMPIONATORE PER ACQUE DI SCARICO
42 | 0003706 | 033388 |  | CAMPIONATORE ACQUE | ISCO INC | 3700 SAMPLER | CN1 - DIP. CUNEO 1 - VIA VECCHIA DI BORGO SAN DALMAZZO | SS Servizio Territoriale Cuneo - H.10.01 | Singolo | CAMPIONATORE PER ACQUE DI SCARICO
39 | 0003707 | 024145 |  | ANALISI STERILITA` AMBIENTALE, APPARECCHIO PER | GILIAN INSTRUMENT CORP | GILIAN 3500 | CN1 - DIP. CUNEO 1 - VIA VECCHIA DI BORGO SAN DALMAZZO | SS Servizio Territoriale Cuneo - H.10.01 | Singolo | CAMPIONATORE D'ARIA PERSONALE
8 | 0003719 | NONPRESENTE | 0003719 | ANALIZZATORE DI ANIDRIDE CARBONICA | GEOTECHNICAL INSTRUMENTS LTD | GA 2000 | CN1 - DIP. CUNEO 1 - VIA VECCHIA DI BORGO SAN DALMAZZO | SS Servizio Territoriale Cuneo - H.10.01 | Padre | ANALIZZATORE DI GAS
| 0003721 | 030088 | 0003719 | ELABORATORE PER LABORATORIO DI ANALISI | FUJITSU SIEMENS | AMILO D 7820 | CN1 - DIP. CUNEO 1 - VIA VECCHIA DI BORGO SAN DALMAZZO | SS Servizio Territoriale Cuneo - H.10.01 | Figlio di 0003719
| 0003722 | 016393 | 0003722 | FONOMETRO | B & K MEDICAL AS | 2260 INVESTIGATOR | CN1 - DIP. CUNEO 1 - VIA VECCHIA DI BORGO SAN DALMAZZO | SS Servizio Territoriale Cuneo - H.10.01 | Padre
32 | 0003725 | 030124 | 0008393 | CALIBRATORE ACUSTICO | B & K MEDICAL AS | 4231 | CN1 - DIP. CUNEO 1 - VIA VECCHIA DI BORGO SAN DALMAZZO | SS Servizio Territoriale Cuneo - H.10.01 | Figlio di 0008393 | CALIBRATORE ACUSTICO
43 | 0003737 | 015834 |  | CAPPA ASPIRANTE | / | / | TO8 - DIP. TORINO 8 - IVREA | SS Radiazioni Ionizzanti e Siti nucleari - N.21.02 | Singolo | CAPPA ASPIRANTE
43 | 0003738 | 015835 |  | CAPPA ASPIRANTE | / | / | TO8 - DIP. TORINO 8 - IVREA | SS Radiazioni Ionizzanti e Siti nucleari - N.21.02 | Singolo | CAPPA ASPIRANTE
20 | 0003740 | 012785 |  | ARMADIO ASPIRATO A FILTRAZIONE CHIMICA | WALDNER HOLDING GMBH & CO. KG | / | TO8 - DIP. TORINO 8 - IVREA | SS Radiazioni Ionizzanti e Siti nucleari - N.21.02 | Singolo | ARMADIO ASPIRATO A FILTRAZIONE CHIMICA
| 0003770 | 039248 | 0002936 | APPARECCHIO DA LABORATORIO, ALIMENTATORE PER | EG & G ORTEC | PAC 931196 | TO8 - DIP. TORINO 8 - IVREA | SS Radiazioni Ionizzanti e Siti nucleari - N.21.02 | Figlio di 0002936
42 | 0003773 | 009870 |  | CAMPIONATORE ACQUE | ISCO INC | 2900 SAMPLER | TO8 - DIP. TORINO 8 - IVREA | SS Servizio Territoriale Torino 1 - F.06.01 | Singolo | CAMPIONATORE PER ACQUE DI SCARICO
42 | 0003774 | 009876 |  | CAMPIONATORE ACQUE | ISCO INC | 2700 SAMPLER | TO8 - DIP. TORINO 8 - IVREA | SS Servizio Territoriale Torino 1 - F.06.01 | Singolo | CAMPIONATORE PER ACQUE DI SCARICO
40 | 0003785 | 023443 |  | ANALISI STERILITA` AMBIENTALE, APPARECCHIO PER | / | / | TO8 - DIP. TORINO 8 - IVREA | SS Radiazioni Ionizzanti e Siti nucleari - N.21.02 | Singolo | CAMPIONATORE DI ARIA
38 | 0003787 | 037507 |  | ANALISI STERILITA` AMBIENTALE, APPARECCHIO PER | TCR TECORA | ECHO HIVOL | TO8 - DIP. TORINO 8 - IVREA | SS Radiazioni Ionizzanti e Siti nucleari - N.21.02 | Singolo | CAMPIONATORE ARIA AD ALTO VOLUME
32 | 0003804 | 009867 |  | CALIBRATORE ACUSTICO | B & K MEDICAL AS | 4231 | TO8 - DIP. TORINO 8 - IVREA | SS Attività di Produzione Nord Ovest - F.06.02 | Singolo | CALIBRATORE ACUSTICO
| 0003807 | 015622 | 0003807 | FONOMETRO | LARSON & DAVIS INC | 820 | TO1 - DIP. TORINO 1 - VIA PIO VII | SS Attività di Produzione Nord Ovest - F.06.02 | Padre
| 0003808 | 023484 | 0003809 | BATTERIA | / | / | TO1 - DIP. TORINO 1 - VIA PIO VII | SS Servizio Territoriale Torino 1 - F.06.01 | Figlio di 0003809
89 | 0003809 | 023485 | 0003809 | FONOMETRO | LARSON & DAVIS INC | 824 | TO1 - DIP. TORINO 1 - VIA PIO VII | SS Servizio Territoriale Torino 1 - F.06.01 | Padre | FONOMETRO
89 | 0003810 | 015625 | 0003807 | MICROFONO | LARSON & DAVIS INC | 2541 | TO1 - DIP. TORINO 1 - VIA PIO VII | SS Attività di Produzione Nord Ovest - F.06.02 | Figlio di 0003807 | FONOMETRO
46 | 0003926 | 36178 |  | CAPPA STERILE A FLUSSO LAMINARE | BIOAIR INSTRUMENTS SRL | AURA 2000 MAC 3 | AL1 - DIP. ALESSANDRIA 1 - SPALTO MARENGO 33 | SS Laboratorio Specialistico Sud Est - G.07.03 | Singolo | CAPPA STERILE
43 | 0003943 | 009833 |  | CAPPA ASPIRANTE | WALDNER HOLDING GMBH & CO. KG | / | TO8 - DIP. TORINO 8 - IVREA | SS Attività di Produzione Nord Ovest - F.06.02 | Singolo | CAPPA ASPIRANTE
| 0003945 | 013477 | 0003946 | FONTE LUMINOSA DA LABORATORIO | SCHOTT AG | KL 1500 | TO8 - DIP. TORINO 8 - IVREA | SS Attività di Produzione Nord Ovest - F.06.02 | Figlio di 0003946
| 0003947 | 033766 | 0003948 | FONTE LUMINOSA DA LABORATORIO | LEICA MICROSCOPY AND SCIENTIFIC INSTRUMENTS | CLS 150 | TO8 - DIP. TORINO 8 - IVREA | SS Attività di Produzione Nord Ovest - F.06.02 | Figlio di 0003948
| 0003959 | 036168 | 0003959 | ANALISI DELLE ACQUE, APPARECCHIO PER | HYDROLAB INC | SURVEYOR | TO8 - DIP. TORINO 8 - IVREA | SS Attività di Produzione Nord Ovest - F.06.02 | Padre
20 | 0004157 | 025435 |  | ARMADIO ASPIRATO A FILTRAZIONE CHIMICA | LABOR SECURITY SYSTEM SRL | SAFETYBOX AC 1000 GS | AL1 - DIP. ALESSANDRIA 1 - SPALTO MARENGO 33 | SS Laboratorio Specialistico Sud Est - G.07.03 | Singolo | ARMADIO ASPIRATO A FILTRAZIONE CHIMICA
158 | 0004172 | 032141 | 0004172 | PRODUZIONE ACQUA PURA, APPARECCHIO PER | MILLIPORE CORP | RIOS 8 | AL1 - DIP. ALESSANDRIA 1 - SPALTO MARENGO 33 | SS Laboratorio Specialistico Sud Est - G.07.03 | Singolo | SISTEMA PRODUZIONE ACQUA PURA
155 | 0004175 | 030531 |  | SISTEMA DI PURIFICAZIONE DIOSSINE | FMS FLUID MANAGEMENT SYSTEMS INC | POWER PREP P2 | TO2 - DIP. TORINO 2 - GRUGLIASCO | SS Laboratorio Specialistico Nord Ovest - F.06.05 | Singolo | SISTEMA DI PURIFICAZIONE DIOSSINE
43 | 0004181 | NONPRESENTE |  | CAPPA ASPIRANTE | ARREDI TECNICI VILLA SPA | BASIC | AL1 - DIP. ALESSANDRIA 1 - SPALTO MARENGO 33 | SS Laboratorio Specialistico Sud Est - G.07.03 | Singolo | CAPPA ASPIRANTE
43 | 0004182 | NONPRESENTE |  | CAPPA ASPIRANTE | ARREDI TECNICI VILLA SPA | BASIC | AL1 - DIP. ALESSANDRIA 1 - SPALTO MARENGO 33 | SS Laboratorio Specialistico Sud Est - G.07.03 | Singolo | CAPPA ASPIRANTE
84 | 0004183 | NONPRESENTE |  | CAPPA PENSILE | FUMEX AB | TERFU 1000 - 75 | AL1 - DIP. ALESSANDRIA 1 - SPALTO MARENGO 33 | SS Laboratorio Specialistico Sud Est - G.07.03 | Singolo | ESTRATTORE PENSILE DI FUMI
84 | 0004192 | NONPRESENTE |  | CAPPA PENSILE | FUMEX AB | TERFU 1000 - 75 | AL1 - DIP. ALESSANDRIA 1 - SPALTO MARENGO 33 | SS Laboratorio Specialistico Sud Est - G.07.03 | Singolo | ESTRATTORE PENSILE DI FUMI
43 | 0004193 | NONPRESENTE |  | CAPPA ASPIRANTE | ARREDI TECNICI VILLA SPA | BASIC | AL1 - DIP. ALESSANDRIA 1 - SPALTO MARENGO 33 | SS Laboratorio Specialistico Sud Est - G.07.03 | Singolo | CAPPA ASPIRANTE
43 | 0004194 | NONPRESENTE |  | CAPPA ASPIRANTE | ARREDI TECNICI VILLA SPA | BASIC | AL1 - DIP. ALESSANDRIA 1 - SPALTO MARENGO 33 | SS Laboratorio Specialistico Sud Est - G.07.03 | Singolo | CAPPA ASPIRANTE
84 | 0004199 | NONPRESENTE |  | CAPPA PENSILE | FUMEX AB | TERFU 1000 - 75 | AL1 - DIP. ALESSANDRIA 1 - SPALTO MARENGO 33 | SS Laboratorio Specialistico Sud Est - G.07.03 | Singolo | ESTRATTORE PENSILE DI FUMI
96 | 0004205 | 031998 | 0004205 | SPETTROMETRO DI MASSA | AGILENT TECHNOLOGIES | G 3171 A | AL1 - DIP. ALESSANDRIA 1 - SPALTO MARENGO 33 | SS Laboratorio Specialistico Sud Est - G.07.03 | Padre | GASCROMATOGRAFO CON RIVELATORE DI MASSA
| 0004206 | 031997 | 0004205 | GASCROMATOGRAFO | AGILENT TECHNOLOGIES | 6890 G 1530 N | AL1 - DIP. ALESSANDRIA 1 - SPALTO MARENGO 33 | SS Laboratorio Specialistico Sud Est - G.07.03 | Figlio di 0004205
| 0004207 | 032000 | 0004205 | INIETTORE PER CAMPIONAMENTO | AGILENT TECHNOLOGIES | 7683 B INJECTOR | AL1 - DIP. ALESSANDRIA 1 - SPALTO MARENGO 33 | SS Laboratorio Specialistico Sud Est - G.07.03 | Figlio di 0004205
| 0004208 | PB0107 | 0004205 | INIETTORE PER CAMPIONAMENTO | AGILENT TECHNOLOGIES | 7683 B INJECTOR | AL1 - DIP. ALESSANDRIA 1 - SPALTO MARENGO 33 | SS Laboratorio Specialistico Sud Est - G.07.03 | Figlio di 0004205
99 | 0004212 | 020968 | 0004212 | GASCROMATOGRAFO | AGILENT TECHNOLOGIES | 6890A G1530A | AL1 - DIP. ALESSANDRIA 1 - SPALTO MARENGO 33 | SS Laboratorio Specialistico Sud Est - G.07.03 | Padre | GASCROMATOGRAFO CON RIVELATORI TRADIZIONALI
| 0004232 | 032002 | 0004205 | MONITOR PER COMPUTER | HEWLETT PACKARD CO | L 1906 | AL1 - DIP. ALESSANDRIA 1 - SPALTO MARENGO 33 | SS Laboratorio Specialistico Sud Est - G.07.03 | Figlio di 0004205
| 0004236 | 032001 | 0004205 | ELABORATORE PER LABORATORIO DI ANALISI | HEWLETT PACKARD CO | COMPAQ DC 5100 | AL1 - DIP. ALESSANDRIA 1 - SPALTO MARENGO 33 | SS Laboratorio Specialistico Sud Est - G.07.03 | Figlio di 0004205
| 0004237 | 032003 | 0004205 | REGISTRATORE SU CARTA | HEWLETT PACKARD CO | LASERJET 1160 | AL1 - DIP. ALESSANDRIA 1 - SPALTO MARENGO 33 | SS Laboratorio Specialistico Sud Est - G.07.03 | Figlio di 0004205
43 | 0004251 | 029651 |  | CAPPA ASPIRANTE | WALDNER HOLDING GMBH & CO. KG | / | AL1 - DIP. ALESSANDRIA 1 - SPALTO MARENGO 33 | SS Laboratorio Specialistico Sud Est - G.07.03 | Singolo | CAPPA ASPIRANTE
136 | 0004252 | 030571 |  | MOLINO DA LABORATORIO | RETSCH GMBH | PM 100 | AL1 - DIP. ALESSANDRIA 1 - SPALTO MARENGO 33 | SS Laboratorio Specialistico Sud Est - G.07.03 | Singolo | MOLINO DA LABORATORIO
52 | 0004265 | 032116 |  | CENTRIFUGA | ALC | PK 130 | AL1 - DIP. ALESSANDRIA 1 - SPALTO MARENGO 33 | SS Laboratorio Specialistico Sud Est - G.07.03 | Singolo | CENTRIFUGA
196 | 0004268 | NONPRESENTE | 0004268 | POMPA AD IMMERSIONE | PROACTIVE ENVIROMENTAL PRODUCTS | / | AL1 - DIP. ALESSANDRIA 1 - SPALTO MARENGO 33 | SS Laboratorio Specialistico Sud Est - G.07.03 | Padre | POMPA SOMMERSE/PERISTALTICHE
66 | 0004282 | 036106 |  | LETTORE PER RIVELATORI RADON | TESYS TECHNOLOGY & SYSTEMS SAS | MR1 | TO8 - DIP. TORINO 8 - IVREA | SS Radiazioni Ionizzanti e Siti nucleari - N.21.02 | Singolo | CONTATORE TRACCE RADON (LETTORE DI DOSIMETRI)
20 | 0004305 | 039320 |  | ARMADIO ASPIRATO A FILTRAZIONE CHIMICA | ERLAB DFS SA | MIDCAP AVPS 804 | TO8 - DIP. TORINO 8 - IVREA | SS Radiazioni Ionizzanti e Siti nucleari - N.21.02 | Singolo | ARMADIO ASPIRATO A FILTRAZIONE CHIMICA
| 0004307 | 032352 | 0001563 | FONTE LUMINOSA DA LABORATORIO | ZEISS CARL | KL 1500 LCD | CN1 - DIP. CUNEO 1 - VIA VECCHIA DI BORGO SAN DALMAZZO | SS Laboratorio Specialistico Sud Ovest - H.10.03 | Figlio di 0001563
89 | 0004323 | 015110 | 0004323 | FONOMETRO | LARSON & DAVIS INC | 2900 B | AL1 - DIP. ALESSANDRIA 1 - SPALTO MARENGO 33 | SS Servizio Territoriale Alessandria - G.07.01 | Padre | FONOMETRO
89 | 0004324 | 015229 |  | FONOMETRO | RION CO LTD | NL 18 | AL1 - DIP. ALESSANDRIA 1 - SPALTO MARENGO 33 | SS Servizio Territoriale Alessandria - G.07.01 | Singolo | FONOMETRO
89 | 0004325 | 015191 | 0004325 | FONOMETRO | LARSON & DAVIS INC | 820 | AL2 - DIP. ALESSANDRIA 2 - CASALE MONFERRATO | SS Servizio Territoriale Alessandria - G.07.01 | Padre | FONOMETRO
32 | 0004330 | 015115 | 0004323 | CALIBRATORE ACUSTICO | LARSON & DAVIS INC | CAL 200 | AL1 - DIP. ALESSANDRIA 1 - SPALTO MARENGO 33 | SS Attività di Produzione Sud Est - G.07.02 | Figlio di 0004323 | CALIBRATORE ACUSTICO
39 | 0004338 | NONPRESENTE |  | ANALISI STERILITA` AMBIENTALE, APPARECCHIO PER | GILIAN INSTRUMENT CORP | GILIAN 3500 | TO2 - DIP. TORINO 2 - GRUGLIASCO | SS Laboratorio Specialistico Nord Ovest - F.06.05 | Singolo | CAMPIONATORE D'ARIA PERSONALE
213 | 0004341 | NONPRESENTE |  | CALIBRATORE PER CAMPIONATORE D_ARIA | GILIAN INSTRUMENT CORP | GILIBRATOR 2 | AL1 - DIP. ALESSANDRIA 1 - SPALTO MARENGO 33 | SS Servizio Territoriale Alessandria - G.07.01 | Singolo | CALIBRATORE PER CAMPIONATORE ARIA
39 | 0004344 | NONPRESENTE |  | ANALISI STERILITA` AMBIENTALE, APPARECCHIO PER | ZAMBELLI SRL | EGO | AL1 - DIP. ALESSANDRIA 1 - SPALTO MARENGO 33 | SS Attività di Produzione Sud Est - G.07.02 | Singolo | CAMPIONATORE D'ARIA PERSONALE
40 | 0004348 | NONPRESENTE | 0004348 | ANALISI STERILITA` AMBIENTALE, APPARECCHIO PER | TCR TECORA | EASY GAS | AL1 - DIP. ALESSANDRIA 1 - SPALTO MARENGO 33 | SS Servizio Territoriale Alessandria - G.07.01 | Padre | CAMPIONATORE DI ARIA
100 | 0004351 | 020896 | 0004351 | GASCROMATOGRAFO | PCF ELETTRONICA SRL | 9388 | AL1 - DIP. ALESSANDRIA 1 - SPALTO MARENGO 33 | SS Servizio Territoriale Alessandria - G.07.01 | Padre | GASCROMATOGRAFO PORTATILE PER EMISSIONI
147 | 0004353 | NONPRESENTE |  | RILEVATORE DI GAS | DRAEGER MEDICAL AG & CO KG | X-AM 7000 | AL1 - DIP. ALESSANDRIA 1 - SPALTO MARENGO 33 | SS Servizio Territoriale Alessandria - G.07.01 | Singolo | RIVELATORE DI GAS
| 0004360 | 033782 | 0004974 | RIVELATORE DI COMPONENTI ORGANICI IN ARIA | LSI LASTEM SRL | BSO 103 | AL7 - DIP. ALESSANDRIA 7 - SPALTO MARENGO 38 | SC Dipartimento Rischi Fisici e Tecnologici - N.21.00 | Figlio di 0004974
| 0004361 | NONPRESENTE | 0004974 | LUXMETRO | LSI LASTEM SRL | BSR 001 | AL7 - DIP. ALESSANDRIA 7 - SPALTO MARENGO 38 | SC Dipartimento Rischi Fisici e Tecnologici - N.21.00 | Figlio di 0004974
| 0004363 | 033777 | 0004971 | RIVELATORE DI COMPONENTI ORGANICI IN ARIA | LSI LASTEM SRL | BSO 101 | AL7 - DIP. ALESSANDRIA 7 - SPALTO MARENGO 38 | SC Dipartimento Rischi Fisici e Tecnologici - N.21.00 | Figlio di 0004971
| 0004364 | 033781 | 0004971 | RIVELATORE DI COMPONENTI ORGANICI IN ARIA | LSI LASTEM SRL | BSO 146 | AL7 - DIP. ALESSANDRIA 7 - SPALTO MARENGO 38 | SC Dipartimento Rischi Fisici e Tecnologici - N.21.00 | Figlio di 0004971
| 0004365 | NONPRESENTE | 0004974 | SONDA TERMOMETRICA | LSI LASTEM SRL | BSU 121 | AL7 - DIP. ALESSANDRIA 7 - SPALTO MARENGO 38 | SC Dipartimento Rischi Fisici e Tecnologici - N.21.00 | Figlio di 0004974
| 0004368 | NONPRESENTE | 0004971 | SONDA ANEMOMETRICA | LSI LASTEM SRL | BSV 201 | AL7 - DIP. ALESSANDRIA 7 - SPALTO MARENGO 38 | SC Dipartimento Rischi Fisici e Tecnologici - N.21.00 | Figlio di 0004971
| 0004371 | 033776 | 0004971 | SONDA TERMOMETRICA | LSI LASTEM SRL | BST 130 | AL7 - DIP. ALESSANDRIA 7 - SPALTO MARENGO 38 | SC Dipartimento Rischi Fisici e Tecnologici - N.21.00 | Figlio di 0004971
| 0004372 | 033775 | 0004971 | SONDA ANEMOMETRICA | LSI LASTEM SRL | BSV 105 | AL7 - DIP. ALESSANDRIA 7 - SPALTO MARENGO 38 | SC Dipartimento Rischi Fisici e Tecnologici - N.21.00 | Figlio di 0004971
| 0004374 | 033774 | 0004974 | SONDA TERMOMETRICA | LSI LASTEM SRL | BSR 231 | AL7 - DIP. ALESSANDRIA 7 - SPALTO MARENGO 38 | SC Dipartimento Rischi Fisici e Tecnologici - N.21.00 | Figlio di 0004974
| 0004375 | NONPRESENTE | 0004974 | SONDA ANEMOMETRICA | LSI LASTEM SRL | BSV 202 | AL7 - DIP. ALESSANDRIA 7 - SPALTO MARENGO 38 | SC Dipartimento Rischi Fisici e Tecnologici - N.21.00 | Figlio di 0004974
| 0004376 | 032199 | 0004376 | MISURATORE SOGLIA PERCETTIVA DELLE VIBRAZIONI | LARSON & DAVIS INC | HVM 100 | AL1 - DIP. ALESSANDRIA 1 - SPALTO MARENGO 33 | SS Laboratorio Specialistico Nord Ovest - F.06.05 | Padre
35 | 0004377 | 032200 |  | CALIBRATORE PER VIBRAZIONI | PCB PIEZOTRONICS INC | 394C06 | TO8 - DIP. TORINO 8 - IVREA | SS Servizio Territoriale Torino 1 - F.06.01 | Singolo | CALIBRATORE PER VIBRAZIONI
1 | 0004378 | NONPRESENTE |  | ACCELEROMETRO | PCB PIEZOTRONICS INC | 356B18 | TO8 - DIP. TORINO 8 - IVREA | SS Servizio Territoriale Torino 1 - F.06.01 | Singolo | ACCELEROMETRO
1 | 0004379 | 023491 | 0004376 | ACCELEROMETRO | PCB PIEZOTRONICS INC | SEN026 | AL1 - DIP. ALESSANDRIA 1 - SPALTO MARENGO 33 | SS Laboratorio Specialistico Nord Ovest - F.06.05 | Figlio di 0004376 | ACCELEROMETRO
| 0004382 | 033864 | 0004382 | FONOMETRO | 01 DB | SOLO | AL1 - DIP. ALESSANDRIA 1 - SPALTO MARENGO 33 | SS Laboratorio Specialistico Nord Ovest - F.06.05 | Padre
32 | 0004383 | NONPRESENTE |  | CALIBRATORE ACUSTICO | B & K MEDICAL AS | 4230 | AL1 - DIP. ALESSANDRIA 1 - SPALTO MARENGO 33 | SS Laboratorio Specialistico Nord Ovest - F.06.05 | Singolo | CALIBRATORE ACUSTICO
| 0004384 | 033772 | 0004971 | LUXMETRO | LSI LASTEM SRL | BSR 001 | AL7 - DIP. ALESSANDRIA 7 - SPALTO MARENGO 38 | SC Dipartimento Rischi Fisici e Tecnologici - N.21.00 | Figlio di 0004971
| 0004385 | NONPRESENTE | 0004974 | RIVELATORE DI COMPONENTI ORGANICI IN ARIA | LSI LASTEM SRL | BSO 101 | AL7 - DIP. ALESSANDRIA 7 - SPALTO MARENGO 38 | SC Dipartimento Rischi Fisici e Tecnologici - N.21.00 | Figlio di 0004974
| 0004386 | NON RILEVABILE | 0004971 | SONDA TERMOMETRICA | LSI LASTEM SRL | BSU 121 | AL7 - DIP. ALESSANDRIA 7 - SPALTO MARENGO 38 | SC Dipartimento Rischi Fisici e Tecnologici - N.21.00 | Figlio di 0004971
| 0004387 | NONPRESENTE | 0004971 | RIVELATORE DI COMPONENTI ORGANICI IN ARIA | LSI LASTEM SRL | BSO 103 | AL7 - DIP. ALESSANDRIA 7 - SPALTO MARENGO 38 | SC Dipartimento Rischi Fisici e Tecnologici - N.21.00 | Figlio di 0004971
187 | 0004423 | 033976 |  | ANALISI STERILITA` AMBIENTALE, APPARECCHIO PER | ZAMBELLI SRL | 6000 ISOPLUS | BI1 - DIP. BIELLA 1 | SS Servizio Territoriale Biella - K.09.01 | Singolo | CAMPIONATORE IN ISOCINETISMO PER POLVERI E MICROINQUINANTI
40 | 0004427 | 016211 | 0004427 | ANALISI STERILITA` AMBIENTALE, APPARECCHIO PER | TCR TECORA | BRAVO H2 | VC1 - DIP. VERCELLI 1 - VIA BRUZZA | SS Servizio Territoriale Vercelli - K.13.01 | Padre | CAMPIONATORE DI ARIA
| 0004428 | 016213 | 0004427 | UNITA` DI CONTROLLO | TCR TECORA | / | VC2 - DIP. VERCELLI 2 - VIA TRINO | SS Servizio Territoriale Vercelli - K.13.01 | Figlio di 0004427
40 | 0004429 | 016212 |  | ANALISI STERILITA` AMBIENTALE, APPARECCHIO PER | TCR TECORA | BRAVO M2 | VC1 - DIP. VERCELLI 1 - VIA BRUZZA | SS Servizio Territoriale Vercelli - K.13.01 | Singolo | CAMPIONATORE DI ARIA
40 | 0004430 | 027577 |  | ANALISI STERILITA` AMBIENTALE, APPARECCHIO PER | TCR TECORA | EASY GAS | VC1 - DIP. VERCELLI 1 - VIA BRUZZA | SS Servizio Territoriale Vercelli - K.13.01 | Singolo | CAMPIONATORE DI ARIA
128 | 0004432 | 016225 |  | MISURATORE DI CORRENTE / PORTATA | TCR TECORA | FLOW TEST | VC1 - DIP. VERCELLI 1 - VIA BRUZZA | SS Servizio Territoriale Vercelli - K.13.01 | Singolo | MISURATORE DI CORRENTE/PORTATA
| 0004437 | 016183 | 0004437 | FONOMETRO | B & K MEDICAL AS | 2260 INVESTIGATOR | VC1 - DIP. VERCELLI 1 - VIA BRUZZA | SS Servizio Territoriale Vercelli - K.13.01 | Padre
32 | 0004438 | 016184 |  | CALIBRATORE ACUSTICO | B & K MEDICAL AS | 4231 | VC1 - DIP. VERCELLI 1 - VIA BRUZZA | SS Servizio Territoriale Vercelli - K.13.01 | Singolo | CALIBRATORE ACUSTICO
89 | 0004439 | 027571 | 0004439 | FONOMETRO | LARSON & DAVIS INC | 824 | TO1 - DIP. TORINO 1 - VIA PIO VII | SS Servizio Territoriale Torino 2 - F.06.08 | Padre | FONOMETRO
| 0004440 | 033959 | 0002996 | FONOMETRO | LARSON & DAVIS INC | 824 | NO1 - DIP. NOVARA 1 - VIALE ROMA | SS Servizio Territoriale Novara - K.11.01 | Figlio di 0002996
| 0004441 | 039882 | 0004439 | ELABORATORE PER LABORATORIO DI ANALISI | HEWLETT PACKARD CO | COMPAQ 8710W | TO1 - DIP. TORINO 1 - VIA PIO VII | SS Servizio Territoriale Torino 2 - F.06.08 | Figlio di 0004439
42 | 0004447 | 033960 |  | CAMPIONATORE ACQUE | ISCO INC | 3700 SAMPLER | VC1 - DIP. VERCELLI 1 - VIA BRUZZA | SS Servizio Territoriale Vercelli - K.13.01 | Singolo | CAMPIONATORE PER ACQUE DI SCARICO
8 | 0004449 | 029768 |  | ANALIZZATORE DI ANIDRIDE CARBONICA | GEOTECHNICAL INSTRUMENTS LTD | GA 45 | VC1 - DIP. VERCELLI 1 - VIA BRUZZA | SS Servizio Territoriale Vercelli - K.13.01 | Singolo | ANALIZZATORE DI GAS
196 | 0004452 | 039868 |  | POMPA AD IMMERSIONE | GRUNDFOS POMPE ITALIA SRL | MP1 | VC1 - DIP. VERCELLI 1 - VIA BRUZZA | SS Servizio Territoriale Vercelli - K.13.01 | Singolo | POMPA SOMMERSE/PERISTALTICHE
| 0004455 | 037257 | 0004455 | ANALISI DELLE ACQUE, APPARECCHIO PER | HYDROLAB INC | QUANTA G DISPLAY | VC1 - DIP. VERCELLI 1 - VIA BRUZZA | SS Attività di Produzione Nord Est - K.13.02 | Padre
153 | 0004456 | 037258 | 0004455 | SONDA MULTIPARAMETRICA | HYDROLAB INC | QUANTA G PROBE | VC1 - DIP. VERCELLI 1 - VIA BRUZZA | SS Attività di Produzione Nord Est - K.13.02 | Figlio di 0004455 | SISTEMA A KIT PER ANALISI DELLE ACQUE
| 0004459 | 029808 | 0002244 | FORNO PER COLONNE HPLC | DIONEX CORP | LC 25 | NO1 - DIP. NOVARA 1 - VIALE ROMA | SS Laboratorio Specialistico Nord Est - K.11.03 | Figlio di 0002244
| 0004462 | 037317 | 0002244 | REGISTRATORE SU CARTA | CANON INC | LBP 3010 | NO1 - DIP. NOVARA 1 - VIALE ROMA | SS Laboratorio Specialistico Nord Est - K.11.03 | Figlio di 0002244
161 | 0004474 | 045365 |  | TERMOMETRO | TESTO GMBH | TESTO 110 | TO1 - DIP. TORINO 1 - VIA PIO VII | SS Impianti Industriali e Energia - N.03.04 | Singolo | SISTEMA TERMOMETRICO PRIMA LINEA
109 | 0004527 | 029803 |  | INCUBATORE | WTW GMBH | TS 606/3-I | NO1 - DIP. NOVARA 1 - VIALE ROMA | SS Laboratorio Specialistico Nord Est - K.11.03 | Singolo | INCUBATORE REFRIGERATO
| 0004533 | 027596 | 0002242 | AGITATORE DA LABORATORIO | WTW GMBH | OXITOP IS 6 | NO1 - DIP. NOVARA 1 - VIALE ROMA | SS Laboratorio Specialistico Nord Est - K.11.03 | Figlio di 0002242
159 | 0004541 | NONPRESENTE |  | PRODUZIONE ACQUA PURA, APPARECCHIO PER | MILLIPORE CORP | MILLI Q GRADIENT | NO1 - DIP. NOVARA 1 - VIALE ROMA | SS Laboratorio Specialistico Nord Est - K.11.03 | Singolo | SISTEMA PRODUZIONE ACQUA ULTRAPURA
158 | 0004542 | 037300 |  | PRODUZIONE ACQUA PURA, APPARECCHIO PER | MILLIPORE CORP | ELIX 5 | NO1 - DIP. NOVARA 1 - VIALE ROMA | SS Laboratorio Specialistico Nord Est - K.11.03 | Singolo | SISTEMA PRODUZIONE ACQUA PURA
109 | 0004635 | 025724 |  | INCUBATORE | MEMMERT GMBH CO KG | ICP 600 | CN1 - DIP. CUNEO 1 - VIA VECCHIA DI BORGO SAN DALMAZZO | SS Laboratorio Specialistico Sud Ovest - H.10.03 | Singolo | INCUBATORE REFRIGERATO
141 | 0004667 | 016279 |  | POMPA PER VUOTO PER LABORATORIO | MILLIPORE CORP | XX5522050 | NO1 - DIP. NOVARA 1 - VIALE ROMA | SS Laboratorio Specialistico Nord Est - K.11.03 | Singolo | POMPA PER VUOTO (APPARECCHIATURA SINGOLA)
| 0004697 | NONPRESENTE | 0004695 | INTERFACCIA | EG & G ORTEC | DIM-POSGE | AL7 - DIP. ALESSANDRIA 7 - SPALTO MARENGO 38 | SS Radiazioni Ionizzanti e Siti nucleari - N.21.02 | Figlio di 0004695
64 | 0004699 | 033481 |  | MISURATORE RADIAZIONI IONIZZANTI | NUTRONIC AB | NT 200 | VC1 - DIP. VERCELLI 1 - VIA BRUZZA | SS Radiazioni Ionizzanti e Siti nucleari - N.21.02 | Singolo | CONTATORE DI PARTICELLE ALFA/BETA
| 0004708 | 005413/B | 0004709 | POZZETTO IN PIOMBO | ITECO SRL | / | TO8 - DIP. TORINO 8 - IVREA | SS Radiazioni Ionizzanti e Siti nucleari - N.21.02 | Figlio di 0004709
| 0004710 | 005414 | 0004709 | CONTENITORE DI AZOTO LIQUIDO | EG & G ORTEC | AL-30 | TO8 - DIP. TORINO 8 - IVREA | SS Radiazioni Ionizzanti e Siti nucleari - N.21.02 | Figlio di 0004709
| 0004711 | 036135 | 0004709 | DOSIMETRO | EG & G ORTEC | DSPEC JR 2.0 | TO8 - DIP. TORINO 8 - IVREA | SS Radiazioni Ionizzanti e Siti nucleari - N.21.02 | Figlio di 0004709
| 0004712 | NONPRESENTE | 0004709 | INTERFACCIA | EG & G ORTEC | DIM-NEGGE | TO8 - DIP. TORINO 8 - IVREA | SS Radiazioni Ionizzanti e Siti nucleari - N.21.02 | Figlio di 0004709
64 | 0004723 | NONPRESENTE | 0004723 | MISURATORE RADIAZIONI IONIZZANTI | BERTHOLD TECHNOLOGIES GMBH & CO KG | LB 770 | TO8 - DIP. TORINO 8 - IVREA | SS Radiazioni Ionizzanti e Siti nucleari - N.21.02 | Padre | CONTATORE DI PARTICELLE ALFA/BETA
| 0004724 | 037279 | 0004723 | PREAMPLIFICATORE | BERTHOLD TECHNOLOGIES GMBH & CO KG | LB 2025 | TO8 - DIP. TORINO 8 - IVREA | SS Radiazioni Ionizzanti e Siti nucleari - N.21.02 | Figlio di 0004723
| 0004725 | 037278 | 0004723 | INTERFACCIA | BERTHOLD TECHNOLOGIES GMBH & CO KG | LB 5330 | TO8 - DIP. TORINO 8 - IVREA | SS Radiazioni Ionizzanti e Siti nucleari - N.21.02 | Figlio di 0004723
| 0004726 | NONPRESENTE | 0004723 | POZZETTO IN PIOMBO | BERTHOLD TECHNOLOGIES GMBH & CO KG | / | TO8 - DIP. TORINO 8 - IVREA | SS Radiazioni Ionizzanti e Siti nucleari - N.21.02 | Figlio di 0004723
64 | 0004727 | 005392 | 0004727 | MISURATORE RADIAZIONI IONIZZANTI | BERTHOLD TECHNOLOGIES GMBH & CO KG | LB 770 | TO8 - DIP. TORINO 8 - IVREA | SS Radiazioni Ionizzanti e Siti nucleari - N.21.02 | Padre | CONTATORE DI PARTICELLE ALFA/BETA
| 0004728 | 033938 | 0004727 | PREAMPLIFICATORE | BERTHOLD TECHNOLOGIES GMBH & CO KG | LB 2025 | TO8 - DIP. TORINO 8 - IVREA | SS Radiazioni Ionizzanti e Siti nucleari - N.21.02 | Figlio di 0004727
| 0004730 | NONPRESENTE | 0004727 | POZZETTO IN PIOMBO | BERTHOLD TECHNOLOGIES GMBH & CO KG | / | TO8 - DIP. TORINO 8 - IVREA | SS Radiazioni Ionizzanti e Siti nucleari - N.21.02 | Figlio di 0004727
158 | 0004779 | 036163 |  | PRODUZIONE ACQUA PURA, APPARECCHIO PER | MAINA GIUSEPPE SNC | 1920 | VC1 - DIP. VERCELLI 1 - VIA BRUZZA | SS Radiazioni Ionizzanti e Siti nucleari - N.21.02 | Singolo | SISTEMA PRODUZIONE ACQUA PURA
43 | 0004785 | 036095 |  | CAPPA ASPIRANTE | FERRARO ARREDI TECNICI SRL | 8018 | TO8 - DIP. TORINO 8 - IVREA | SS Radiazioni Ionizzanti e Siti nucleari - N.21.02 | Singolo | CAPPA ASPIRANTE
43 | 0004887 | 034058 |  | CAPPA ASPIRANTE | FERRARO ARREDI TECNICI SRL | / | NO1 - DIP. NOVARA 1 - VIALE ROMA | SS Laboratorio Specialistico Nord Est - K.11.03 | Singolo | CAPPA ASPIRANTE
43 | 0004888 | 034057 |  | CAPPA ASPIRANTE | / | / | NO1 - DIP. NOVARA 1 - VIALE ROMA | SS Laboratorio Specialistico Nord Est - K.11.03 | Singolo | CAPPA ASPIRANTE
40 | 0004892 | 38454 |  | ANALISI STERILITA` AMBIENTALE, APPARECCHIO PER | TCR TECORA | DELTA - WIRELESS SAMPLER | AL2 - DIP. ALESSANDRIA 2 - CASALE MONFERRATO | SS Centro Regionale Amianto ambientale - N.03.05 | Singolo | CAMPIONATORE DI ARIA
40 | 0004893 | 038452 |  | ANALISI STERILITA` AMBIENTALE, APPARECCHIO PER | TCR TECORA | DELTA - WIRELESS SAMPLER | AL2 - DIP. ALESSANDRIA 2 - CASALE MONFERRATO | SS Centro Regionale Amianto ambientale - N.03.05 | Singolo | CAMPIONATORE DI ARIA
40 | 0004894 | 038457 |  | ANALISI STERILITA` AMBIENTALE, APPARECCHIO PER | TCR TECORA | DELTA - WIRELESS SAMPLER | AL2 - DIP. ALESSANDRIA 2 - CASALE MONFERRATO | SS Centro Regionale Amianto ambientale - N.03.05 | Singolo | CAMPIONATORE DI ARIA
40 | 0004895 | 038453 |  | ANALISI STERILITA` AMBIENTALE, APPARECCHIO PER | TCR TECORA | DELTA - WIRELESS SAMPLER | AL2 - DIP. ALESSANDRIA 2 - CASALE MONFERRATO | SS Centro Regionale Amianto ambientale - N.03.05 | Singolo | CAMPIONATORE DI ARIA
40 | 0004896 | 038461 |  | ANALISI STERILITA` AMBIENTALE, APPARECCHIO PER | TCR TECORA | DELTA - WIRELESS SAMPLER | AL2 - DIP. ALESSANDRIA 2 - CASALE MONFERRATO | SS Centro Regionale Amianto ambientale - N.03.05 | Singolo | CAMPIONATORE DI ARIA
40 | 0004897 | 038456 |  | ANALISI STERILITA` AMBIENTALE, APPARECCHIO PER | TCR TECORA | DELTA - WIRELESS SAMPLER | AL2 - DIP. ALESSANDRIA 2 - CASALE MONFERRATO | SS Centro Regionale Amianto ambientale - N.03.05 | Singolo | CAMPIONATORE DI ARIA
40 | 0004898 | 038459 |  | ANALISI STERILITA` AMBIENTALE, APPARECCHIO PER | TCR TECORA | DELTA - WIRELESS SAMPLER | AL2 - DIP. ALESSANDRIA 2 - CASALE MONFERRATO | SS Centro Regionale Amianto ambientale - N.03.05 | Singolo | CAMPIONATORE DI ARIA
40 | 0004899 | 038462 |  | ANALISI STERILITA` AMBIENTALE, APPARECCHIO PER | TCR TECORA | DELTA - WIRELESS SAMPLER | AL2 - DIP. ALESSANDRIA 2 - CASALE MONFERRATO | SS Centro Regionale Amianto ambientale - N.03.05 | Singolo | CAMPIONATORE DI ARIA
40 | 0004900 | 038460 |  | ANALISI STERILITA` AMBIENTALE, APPARECCHIO PER | TCR TECORA | DELTA - WIRELESS SAMPLER | AL2 - DIP. ALESSANDRIA 2 - CASALE MONFERRATO | SS Centro Regionale Amianto ambientale - N.03.05 | Singolo | CAMPIONATORE DI ARIA
40 | 0004901 | 038458 |  | ANALISI STERILITA` AMBIENTALE, APPARECCHIO PER | TCR TECORA | DELTA - WIRELESS SAMPLER | AL2 - DIP. ALESSANDRIA 2 - CASALE MONFERRATO | SS Centro Regionale Amianto ambientale - N.03.05 | Singolo | CAMPIONATORE DI ARIA
40 | 0004902 | 038455 |  | ANALISI STERILITA` AMBIENTALE, APPARECCHIO PER | TCR TECORA | DELTA - WIRELESS SAMPLER | AL2 - DIP. ALESSANDRIA 2 - CASALE MONFERRATO | SS Centro Regionale Amianto ambientale - N.03.05 | Singolo | CAMPIONATORE DI ARIA
44 | 0004916 | NONPRESENTE |  | CAPPA ASPIRANTE | HERON PARIGI SNC | / | AL2 - DIP. ALESSANDRIA 2 - CASALE MONFERRATO | SS Centro Regionale Amianto ambientale - N.03.05 | Singolo | CAPPA CONTENIMENTO AMIANTO
44 | 0004917 | NONPRESENTE |  | CAPPA ASPIRANTE | HERON PARIGI SNC | / | AL2 - DIP. ALESSANDRIA 2 - CASALE MONFERRATO | SS Centro Regionale Amianto ambientale - N.03.05 | Singolo | CAPPA CONTENIMENTO AMIANTO
| 0004921 | NONPRESENTE | 0004920 | SISTEMA TELEVISIVO PER MICROSCOPIO DA LABORATORIO | JVC LTD | TKC 700 E | TO7 - DIP. TORINO 7 - LA LOGGIA | Centro Regionale di biologia molecolare - B.AT.05 | Figlio di 0004920
| 0004922 | 017543 | 0004920 | MONITOR PER COMPUTER | JVC LTD | / | TO7 - DIP. TORINO 7 - LA LOGGIA | Centro Regionale di biologia molecolare - B.AT.05 | Figlio di 0004920
| 0004923 | 017541 | 0004925 | FOTOCAMERA DIGITALE | NIKON CORP | COOLPIX 990 | AL2 - DIP. ALESSANDRIA 2 - CASALE MONFERRATO | SS Centro Regionale Amianto ambientale - N.03.05 | Figlio di 0004925
122 | 0004925 | 017542 | 0004925 | MICROSCOPIO OTTICO DA LABORATORIO | NIKON CORP | SMZ 800 | AL2 - DIP. ALESSANDRIA 2 - CASALE MONFERRATO | SS Centro Regionale Amianto ambientale - N.03.05 | Padre | MICROSCOPIO OTTICO DA LABORATORIO
| 0004927 | NONPERSENTE | 0004925 | SISTEMA FOTOGRAFICO DA LABORATORIO | NIKON CORP | FDX-35 | TO7 - DIP. TORINO 7 - LA LOGGIA | Centro Regionale di biologia molecolare - B.AT.05 | Figlio di 0004925
| 0004936 | 032198 | 0004936 | FONOMETRO | LARSON & DAVIS INC | 824 | AL2 - DIP. ALESSANDRIA 2 - CASALE MONFERRATO | SS Servizio Territoriale Alessandria - G.07.01 | Padre
32 | 0004937 | NONPRESENTE |  | CALIBRATORE ACUSTICO | LARSON & DAVIS INC | CAL 200 | AL2 - DIP. ALESSANDRIA 2 - CASALE MONFERRATO | SS Servizio Territoriale Alessandria - G.07.01 | Singolo | CALIBRATORE ACUSTICO
152 | 0004954 | 032145 |  | SETACCIO | ENDECOTTS LTD | ELF 2000 | AL1 - DIP. ALESSANDRIA 1 - SPALTO MARENGO 33 | SS Laboratorio Specialistico Sud Est - G.07.03 | Singolo | SETACCIATORE ANALITICO
89 | 0004969 | 030687 |  | FONOMETRO | LARSON & DAVIS INC | 824 | AL3 - DIP. ALESSANDRIA 3 - NOVI LIGURE | SS Servizio Territoriale Alessandria - G.07.01 | Singolo | FONOMETRO
204 | 0004971 | 033770 | 0004971 | STAZIONE METEOROLOGICA | LSI LASTEM SRL | BABUC A | AL7 - DIP. ALESSANDRIA 7 - SPALTO MARENGO 38 | SC Dipartimento Rischi Fisici e Tecnologici - N.21.00 | Padre | STAZIONE MICROCLIMATICA
| 0004972 | 033773 | 0004971 | TERMOIGROMETRO | LSI LASTEM SRL | BSU 102 | AL7 - DIP. ALESSANDRIA 7 - SPALTO MARENGO 38 | SC Dipartimento Rischi Fisici e Tecnologici - N.21.00 | Figlio di 0004971
| 0004973 | 033771 | 0004971 | SONDA TERMOMETRICA | LSI LASTEM SRL | BST 131 | AL7 - DIP. ALESSANDRIA 7 - SPALTO MARENGO 38 | SC Dipartimento Rischi Fisici e Tecnologici - N.21.00 | Figlio di 0004971
204 | 0004974 | NONPRESENTE | 0004974 | STAZIONE METEOROLOGICA | LSI LASTEM SRL | BABUC A | AL7 - DIP. ALESSANDRIA 7 - SPALTO MARENGO 38 | SC Dipartimento Rischi Fisici e Tecnologici - N.21.00 | Padre | STAZIONE MICROCLIMATICA
| 0004975 | NONPRESENTE | 0004974 | TERMOIGROMETRO | LSI LASTEM SRL | BSU 102 | AL7 - DIP. ALESSANDRIA 7 - SPALTO MARENGO 38 | SC Dipartimento Rischi Fisici e Tecnologici - N.21.00 | Figlio di 0004974
| 0004976 | NONPRESENTE | 0004974 | TERMOIGROMETRO | LSI LASTEM SRL | BST 105 | AL7 - DIP. ALESSANDRIA 7 - SPALTO MARENGO 38 | SC Dipartimento Rischi Fisici e Tecnologici - N.21.00 | Figlio di 0004974
| 0004977 | NONPRESENTE | 0004974 | SONDA TERMOMETRICA | LSI LASTEM SRL | BST 131 | AL7 - DIP. ALESSANDRIA 7 - SPALTO MARENGO 38 | SC Dipartimento Rischi Fisici e Tecnologici - N.21.00 | Figlio di 0004974
| 0004978 | NONPRESENTE | 0004974 | SONDA ANEMOMETRICA | LSI LASTEM SRL | BSV 101 | AL7 - DIP. ALESSANDRIA 7 - SPALTO MARENGO 38 | SC Dipartimento Rischi Fisici e Tecnologici - N.21.00 | Figlio di 0004974
| 0004979 | NONPRESENTE | 0004979 | FONOMETRO | CESVA INSTRUMENTS SLU | SC 310 | AL1 - DIP. ALESSANDRIA 1 - SPALTO MARENGO 33 | SS Laboratorio Specialistico Nord Ovest - F.06.05 | Padre
118 | 0004993 | 015188 |  | MANOMETRO | FILOTECNICA SALMOIRAGHI INSTRUMENTS SRL | 0-40 BAR | TO1 - DIP. TORINO 1 - VIA PIO VII | SS Impianti Industriali e Energia - N.03.04 | Singolo | MANOMETRO
47 | 0005007 | 032354 |  | CAPPA STERILE A FLUSSO LAMINARE | BIOAIR INSTRUMENTS SRL | AURA 2000 | TO7 - DIP. TORINO 7 - LA LOGGIA | Centro Regionale di biologia molecolare - B.AT.05 | Singolo | CAPPA STERILE A FLUSSO LAMINARE
43 | 0005008 | 020697 |  | CAPPA ASPIRANTE | ATS FAAR SPA | / | AL1 - DIP. ALESSANDRIA 1 - SPALTO MARENGO 33 | SS Laboratorio Specialistico Sud Est - G.07.03 | Singolo | CAPPA ASPIRANTE
43 | 0005012 | 020699 |  | CAPPA ASPIRANTE | NUOVA FIMS SRL | / | TO8 - DIP. TORINO 8 - IVREA | SS Radiazioni Ionizzanti e Siti nucleari - N.21.02 | Singolo | CAPPA ASPIRANTE
141 | 0005025 | 032332 |  | POMPA PER VUOTO PER LABORATORIO | KNF NEUBERGER GMBH | / | AL1 - DIP. ALESSANDRIA 1 - SPALTO MARENGO 33 | SS Laboratorio Specialistico Sud Est - G.07.03 | Singolo | POMPA PER VUOTO (APPARECCHIATURA SINGOLA)
22 | 0005027 | 032465 |  | AUTOCLAVE | FEDEGARI AUTOCLAVI SPA | FVA 3 A1 AUTOMATICA | TO7 - DIP. TORINO 7 - LA LOGGIA | Centro Regionale di biologia molecolare - B.AT.05 | Singolo | AUTOCLAVE
109 | 0005030 | 030728 |  | INCUBATORE | MEMMERT GMBH CO KG | ICP 700 PERFECT | TO7 - DIP. TORINO 7 - LA LOGGIA | Centro Regionale di biologia molecolare - B.AT.05 | Singolo | INCUBATORE REFRIGERATO
| 0005034 | 032137 | 0005033 | FOTOCAMERA DIGITALE | NIKON CORP | COOLPIX 4500 | AT1 - DIP. ASTI 1 - PIAZZA ALFIERI | SS Attività di Produzione Sud Est - G.07.02 | Figlio di 0005033
| 0005039 | 032140 | 0005033 | MONITOR PER COMPUTER | LG ELECTRONICS INC | FLATRON F 700 P | AT1 - DIP. ASTI 1 - PIAZZA ALFIERI | SS Laboratorio Specialistico Sud Est - G.07.03 | Figlio di 0005033
43 | 0005078 | CAP05 |  | CAPPA ASPIRANTE | WALDNER HOLDING GMBH & CO. KG | / | NO1 - DIP. NOVARA 1 - VIALE ROMA | SS Laboratorio Specialistico Nord Est - K.11.03 | Singolo | CAPPA ASPIRANTE
84 | 0005092 | 029919 |  | CAPPA PENSILE | ALSIDENT SYSTEM A/S | / | NO1 - DIP. NOVARA 1 - VIALE ROMA | SS Laboratorio Specialistico Nord Est - K.11.03 | Singolo | ESTRATTORE PENSILE DI FUMI
84 | 0005109 | 030209 |  | CAPPA PENSILE | / | / | NO1 - DIP. NOVARA 1 - VIALE ROMA | SS Laboratorio Specialistico Nord Est - K.11.03 | Singolo | ESTRATTORE PENSILE DI FUMI
| 0005121 | 027714 | 0002099 | REGISTRATORE SU CARTA | HEWLETT PACKARD CO | LASERJET 4050 | NO1 - DIP. NOVARA 1 - VIALE ROMA | SS Laboratorio Specialistico Nord Est - K.11.03 | Figlio di 0002099
| 0005122 | 034924 | 0005123 | GASCROMATOGRAFO | AGILENT TECHNOLOGIES | 6890 N | NO1 - DIP. NOVARA 1 - VIALE ROMA | SS Laboratorio Specialistico Nord Est - K.11.03 | Figlio di 0005123
96 | 0005123 | 034925 | 0005123 | SPETTROMETRO DI MASSA | AGILENT TECHNOLOGIES | 5975 INERT | NO1 - DIP. NOVARA 1 - VIALE ROMA | SS Laboratorio Specialistico Nord Est - K.11.03 | Padre | GASCROMATOGRAFO CON RIVELATORE DI MASSA
| 0005124 | 034928 | 0005123 | INIETTORE PER CAMPIONAMENTO | AGILENT TECHNOLOGIES | 7683 B INJECTOR | NO1 - DIP. NOVARA 1 - VIALE ROMA | SS Laboratorio Specialistico Nord Est - K.11.03 | Figlio di 0005123
| 0005125 | 034927 | 0005123 | INIETTORE PER CAMPIONAMENTO | AGILENT TECHNOLOGIES | 7683 B INJECTOR | NO1 - DIP. NOVARA 1 - VIALE ROMA | SS Laboratorio Specialistico Nord Est - K.11.03 | Figlio di 0005123
| 0005131 | 034929 | 0005123 | MODULO CONNESSIONE PER RETE DATI | DIGICOM | MINI SWITCH 5 | NO1 - DIP. NOVARA 1 - VIALE ROMA | SS Laboratorio Specialistico Nord Est - K.11.03 | Figlio di 0005123
| 0005134 | 029861 | 0000664 | CAMPIONATORE AUTOMATICO | DIONEX CORP | AS 50 | CN1 - DIP. CUNEO 1 - VIA VECCHIA DI BORGO SAN DALMAZZO | SS Laboratorio Specialistico Sud Ovest - H.10.03 | Figlio di 0000664
43 | 0005164 | CAP04 |  | CAPPA ASPIRANTE | WALDNER HOLDING GMBH & CO. KG | / | NO1 - DIP. NOVARA 1 - VIALE ROMA | SS Laboratorio Specialistico Nord Est - K.11.03 | Singolo | CAPPA ASPIRANTE
84 | 0005167 | 029917 |  | CAPPA PENSILE | ALSIDENT SYSTEM A/S | / | NO1 - DIP. NOVARA 1 - VIALE ROMA | SS Laboratorio Specialistico Nord Est - K.11.03 | Singolo | ESTRATTORE PENSILE DI FUMI
84 | 0005168 | 029918 |  | CAPPA PENSILE | ALSIDENT SYSTEM A/S | / | NO1 - DIP. NOVARA 1 - VIALE ROMA | SS Laboratorio Specialistico Nord Est - K.11.03 | Singolo | ESTRATTORE PENSILE DI FUMI
43 | 0005169 | 049879 |  | CAPPA ASPIRANTE | WALDNER HOLDING GMBH & CO. KG | / | NO1 - DIP. NOVARA 1 - VIALE ROMA | SS Laboratorio Specialistico Nord Est - K.11.03 | Singolo | CAPPA ASPIRANTE
43 | 0005170 | 027997 |  | CAPPA ASPIRANTE | LABOSYSTEM SRL | / | NO1 - DIP. NOVARA 1 - VIALE ROMA | SS Laboratorio Specialistico Nord Est - K.11.03 | Singolo | CAPPA ASPIRANTE
43 | 0005171 | 027998 |  | CAPPA ASPIRANTE | LABOSYSTEM SRL | / | NO1 - DIP. NOVARA 1 - VIALE ROMA | SS Laboratorio Specialistico Nord Est - K.11.03 | Singolo | CAPPA ASPIRANTE
178 | 0005232 | 033569 |  | TURBIDIMETRO | WTW GMBH | TURB 350 IR | VB1 - DIP. VERBANIA 1 | SS Laboratorio - 12.03 | Singolo | TURBIDIMETRO
43 | 0005346 | CAP09 |  | CAPPA ASPIRANTE | WALDNER HOLDING GMBH & CO. KG | / | VB1 - DIP. VERBANIA 1 | SS Laboratorio - 12.03 | Singolo | CAPPA ASPIRANTE
153 | 0005362 | 036985 | 0005363 | SONDA MULTIPARAMETRICA | HYDROLAB INC | QUANTA G PROBE | VB1 - DIP. VERBANIA 1 | SS Attività di Produzione Nord Est - K.13.02 | Figlio di 0005363 | SISTEMA A KIT PER ANALISI DELLE ACQUE
| 0005363 | 036986 | 0005363 | ANALISI DELLE ACQUE, APPARECCHIO PER | HYDROLAB INC | QUANTA G DISPLAY | VB1 - DIP. VERBANIA 1 | SS Attività di Produzione Nord Est - K.13.02 | Padre
104 | 0005364 | 036954 |  | GRUPPO ELETTROGENO | MAKITA | G4300L | VB1 - DIP. VERBANIA 1 | SS Attività di Produzione Nord Est - K.13.02 | Singolo | GRUPPO ELETTROGENO
196 | 0005365 | 036955 | 0005365 | POMPA AD IMMERSIONE | GRUNDFOS POMPE ITALIA SRL | MP1 - A1A105003 | VB1 - DIP. VERBANIA 1 | SS Attività di Produzione Nord Est - K.13.02 | Padre | POMPA SOMMERSE/PERISTALTICHE
41 | 0005369 | 029414 |  | ANALISI STERILITA` AMBIENTALE, APPARECCHIO PER | LANZONI SRL | VPPS 2000 | VB1 - DIP. VERBANIA 1 | SS Attività di Produzione Nord Est - K.13.02 | Singolo | CAMPIONATORE DI POLLINI
| 0005372 | 036953 | 0005365 | VARIATORE DI FREQUENZA | GRUNDFOS POMPE ITALIA SRL | BMI/MP1 | VB1 - DIP. VERBANIA 1 | SS Attività di Produzione Nord Est - K.13.02 | Figlio di 0005365
43 | 0005375 | CAP02 |  | CAPPA ASPIRANTE | WALDNER HOLDING GMBH & CO. KG | / | TO2 - DIP. TORINO 2 - GRUGLIASCO | SS Laboratorio Specialistico Nord Ovest - F.06.05 | Singolo | CAPPA ASPIRANTE
43 | 0005392 | CAP03 |  | CAPPA ASPIRANTE | WALDNER HOLDING GMBH & CO. KG | / | NO1 - DIP. NOVARA 1 - VIALE ROMA | SS Laboratorio Specialistico Nord Est - K.11.03 | Singolo | CAPPA ASPIRANTE
176 | 0005398 | 030359 | 0005398 | TITOLATORE CHIMICO | METTLER TOLEDO AG | DL53 | CN1 - DIP. CUNEO 1 - VIA VECCHIA DI BORGO SAN DALMAZZO | SS Laboratorio Specialistico Sud Ovest - H.10.03 | Padre | TITOLATORE CHIMICO
| 0005399 | 030361 | 0005398 | CAMPIONATORE AUTOMATICO | METTLER TOLEDO AG | RONDO 60 | CN1 - DIP. CUNEO 1 - VIA VECCHIA DI BORGO SAN DALMAZZO | SS Laboratorio Specialistico Sud Ovest - H.10.03 | Figlio di 0005398
| 0005400 | 030357 | 0005398 | MODULO CONTROLLO TEMPERATURA | METTLER TOLEDO AG | DH 100 | CN1 - DIP. CUNEO 1 - VIA VECCHIA DI BORGO SAN DALMAZZO | SS Laboratorio Specialistico Sud Ovest - H.10.03 | Figlio di 0005398
42 | 0005417 | 034893 |  | CAMPIONATORE ACQUE | ISCO INC | 3700 SAMPLER | VB1 - DIP. VERBANIA 1 | SS Servizio Territoriale Omegna - K.12.01 | Singolo | CAMPIONATORE PER ACQUE DI SCARICO
42 | 0005418 | 034892 |  | CAMPIONATORE ACQUE | ISCO INC | 3700 SAMPLER | VB1 - DIP. VERBANIA 1 | SS Servizio Territoriale Omegna - K.12.01 | Singolo | CAMPIONATORE PER ACQUE DI SCARICO
43 | 0005435 | CAP01 |  | CAPPA ASPIRANTE | WALDNER HOLDING GMBH & CO. KG | / | NO1 - DIP. NOVARA 1 - VIALE ROMA | SS Laboratorio Specialistico Nord Est - K.11.03 | Singolo | CAPPA ASPIRANTE
29 | 0005439 | 027987 | 0005439 | BIOLUMINOMETRO PER ECOTOSSICITA` | ECOTOX LDS SRL | MICROTOX M 500 | CN1 - DIP. CUNEO 1 - VIA VECCHIA DI BORGO SAN DALMAZZO | SS Laboratorio Specialistico Sud Ovest - H.10.03 | Padre | BIOLUMINOMETRO PER ECOTOSSICITÀ
111 | 0005470 | 029405 |  | LAVAGGIO E DISINFEZIONE, APPARECCHIO PER | MIELE & CIE GMBH CO | G 7783 | NO1 - DIP. NOVARA 1 - VIALE ROMA | SS Laboratorio Specialistico Nord Est - K.11.03 | Singolo | LAVAGGIO E DISINFEZIONE, APPARECCHIO PER
153 | 0005480 | SONDA1 | 0005481 | SONDA MULTIPARAMETRICA | HYDROLAB INC | MS5 - MINI SONDE 5 | VB1 - DIP. VERBANIA 1 | SS Attività di Produzione Nord Est - K.13.02 | Figlio di 0005481 | SISTEMA A KIT PER ANALISI DELLE ACQUE
| 0005481 | SURVEYOR1 | 0005481 | ANALISI DELLE ACQUE, APPARECCHIO PER | HYDROLAB INC | SURVEYOR 4A | VB1 - DIP. VERBANIA 1 | SS Attività di Produzione Nord Est - K.13.02 | Padre
153 | 0005482 | SONDA2 | 0005483 | SONDA MULTIPARAMETRICA | HYDROLAB INC | MS5 - MINI SONDE 5 | VB1 - DIP. VERBANIA 1 | SS Attività di Produzione Nord Est - K.13.02 | Figlio di 0005483 | SISTEMA A KIT PER ANALISI DELLE ACQUE
| 0005483 | SURVEYOR2 | 0005483 | ANALISI DELLE ACQUE, APPARECCHIO PER | HYDROLAB INC | SURVEYOR 4A | VB1 - DIP. VERBANIA 1 | SS Attività di Produzione Nord Est - K.13.02 | Padre
| 0005496 | 028041 | 0005496 | FONOMETRO | LARSON & DAVIS INC | LD 824 | AT1 - DIP. ASTI 1 - PIAZZA ALFIERI | SS Servizio Territoriale Asti - G.08.01 | Padre
32 | 0005497 | 021927 |  | CALIBRATORE ACUSTICO | ACLAN | CAL 101 | AT1 - DIP. ASTI 1 - PIAZZA ALFIERI | SS Servizio Territoriale Omegna - K.12.01 | Singolo | CALIBRATORE ACUSTICO
89 | 0005498 | 028042 | 0005496 | MICROFONO | LARSON & DAVIS INC | 2541 | AT1 - DIP. ASTI 1 - PIAZZA ALFIERI | SS Servizio Territoriale Omegna - K.12.01 | Figlio di 0005496 | FONOMETRO
| 0005499 | 028039 | 0005496 | BOX FONOMETRICO PER ESTERNO | / | / | AT1 - DIP. ASTI 1 - PIAZZA ALFIERI | SS Servizio Territoriale Omegna - K.12.01 | Figlio di 0005496
| 0005513 |  | 0005512 | SONDA DI PRELIEVO | ZAMBELLI SRL | / | VB1 - DIP. VERBANIA 1 | SS Servizio Territoriale Omegna - K.12.01 | Figlio di 0005512
128 | 0005514 | 028556 | 0005514 | MISURATORE DI CORRENTE / PORTATA | TCR TECORA | FLOW TEST | BI1 - DIP. BIELLA 1 | SS Servizio Territoriale Biella - K.09.01 | Padre | MISURATORE DI CORRENTE/PORTATA
| 0005515 |  | 0005514 | SONDA PRELIEVO ACQUE | / | / | BI1 - DIP. BIELLA 1 | SS Servizio Territoriale Biella - K.09.01 | Figlio di 0005514
40 | 0005516 | 028423 |  | ANALISI STERILITA` AMBIENTALE, APPARECCHIO PER | TCR TECORA | EASY GAS | BI1 - DIP. BIELLA 1 | SS Servizio Territoriale Biella - K.09.01 | Singolo | CAMPIONATORE DI ARIA
| 0005522 |  | 0005521 | SEPARATORE DI CONDENSA | / | / | BI1 - DIP. BIELLA 1 | SS Servizio Territoriale Biella - K.09.01 | Figlio di 0005521
55 | 0005525 | 028557 |  | COMPRESSORE PER APPARECCHIATURA DA LABORATORIO | ABAC UK LTD | POLE POSITION 221 | BI1 - DIP. BIELLA 1 | SS Servizio Territoriale Biella - K.09.01 | Singolo | COMPRESSORE PORTATILE
| 0005530 | 028578 | 0005521 | ELABORATORE PER LABORATORIO DI ANALISI | IBM CORP | 2653 CG2 | BI1 - DIP. BIELLA 1 | SS Servizio Territoriale Biella - K.09.01 | Figlio di 0005521
213 | 0005536 | 028426 |  | CALIBRATORE PER CAMPIONATORE D_ARIA | GILIAN INSTRUMENT CORP | GILIBRATOR 2 | NO1 - DIP. NOVARA 1 - VIALE ROMA | SS Servizio Territoriale Novara - K.11.01 | Singolo | CALIBRATORE PER CAMPIONATORE ARIA
| 0005537 | 35751 | 0005537 | ANALISI DELLE ACQUE, APPARECCHIO PER | HYDROLAB INC | SURVEYOR 4A | BI1 - DIP. BIELLA 1 | SS Attività di Produzione Nord Est - K.13.02 | Padre
153 | 0005538 | 35750 | 0005537 | SONDA MULTIPARAMETRICA | HYDROLAB INC | DS5 - DATA SONDE 5 | BI1 - DIP. BIELLA 1 | SS Attività di Produzione Nord Est - K.13.02 | Figlio di 0005537 | SISTEMA A KIT PER ANALISI DELLE ACQUE
| 0005539 | 35752 | 0005537 | CAVO TRASMISSIONE DATI/VIDEO | / | / | BI1 - DIP. BIELLA 1 | SS Attività di Produzione Nord Est - K.13.02 | Figlio di 0005537
42 | 0005573 | 013830 |  | CAMPIONATORE ACQUE | ISCO INC | 2700 SAMPLER | BI1 - DIP. BIELLA 1 | SS Servizio Territoriale Biella - K.09.01 | Singolo | CAMPIONATORE PER ACQUE DI SCARICO
42 | 0005574 | 030788 |  | CAMPIONATORE ACQUE | ISCO INC | 3700 SAMPLER | BI1 - DIP. BIELLA 1 | SS Servizio Territoriale Biella - K.09.01 | Singolo | CAMPIONATORE PER ACQUE DI SCARICO
42 | 0005575 | 34828 |  | CAMPIONATORE ACQUE | ISCO INC | 3700 SAMPLER | BI1 - DIP. BIELLA 1 | SS Servizio Territoriale Biella - K.09.01 | Singolo | CAMPIONATORE PER ACQUE DI SCARICO
42 | 0005576 | 34831 |  | CAMPIONATORE ACQUE | ISCO INC | 3700 SAMPLER | BI1 - DIP. BIELLA 1 | SS Servizio Territoriale Biella - K.09.01 | Singolo | CAMPIONATORE PER ACQUE DI SCARICO
| 0005577 | 028565 | 0005579 | VARIATORE DI FREQUENZA | GRUNDFOS POMPE ITALIA SRL | BMI/MP1 | BI1 - DIP. BIELLA 1 | SS Servizio Territoriale Biella - K.09.01 | Figlio di 0005579
104 | 0005578 | 028397 |  | GRUPPO ELETTROGENO | / | / | BI1 - DIP. BIELLA 1 | SS Servizio Territoriale Biella - K.09.01 | Singolo | GRUPPO ELETTROGENO
196 | 0005579 | 028382 | 0005579 | POMPA AD IMMERSIONE | GRUNDFOS POMPE ITALIA SRL | MP1 - A1A105003 | BI1 - DIP. BIELLA 1 | SS Servizio Territoriale Biella - K.09.01 | Padre | POMPA SOMMERSE/PERISTALTICHE
| 0005592 | 030929 | 0005592 | FONOMETRO | LARSON & DAVIS INC | 824 | TO1 - DIP. TORINO 1 - VIA PIO VII | SS Servizio Territoriale Torino 2 - F.06.08 | Padre
32 | 0005595 | 030937 |  | CALIBRATORE ACUSTICO | B & K MEDICAL AS | 4231 | BI1 - DIP. BIELLA 1 | SS Servizio Territoriale Biella - K.09.01 | Singolo | CALIBRATORE ACUSTICO
43 | 0005602 | 008891 |  | CAPPA ASPIRANTE | KOTTERMANN GMBH CO | 2-426 NL | TO2 - DIP. TORINO 2 - GRUGLIASCO | SS Laboratorio Specialistico Nord Ovest - F.06.05 | Singolo | CAPPA ASPIRANTE
43 | 0005603 | 008892 |  | CAPPA ASPIRANTE | KOTTERMANN GMBH CO | 2-426 NL | TO2 - DIP. TORINO 2 - GRUGLIASCO | SS Laboratorio Specialistico Nord Ovest - F.06.05 | Singolo | CAPPA ASPIRANTE
22 | 0005620 | 39389 |  | AUTOCLAVE PER PICCOLI CARICHI | INTERNATIONAL PBI SPA | BETA 25 | NO1 - DIP. NOVARA 1 - VIALE ROMA | SS Laboratorio Specialistico Nord Est - K.11.03 | Singolo | AUTOCLAVE
84 | 0005635 | 037042 |  | CAPPA PENSILE | ALSIDENT SYSTEM A/S | / | NO1 - DIP. NOVARA 1 - VIALE ROMA | SS Laboratorio Specialistico Nord Est - K.11.03 | Singolo | ESTRATTORE PENSILE DI FUMI
40 | 0005636 | 037051 |  | ANALISI STERILITA` AMBIENTALE, APPARECCHIO PER | MEGA SYSTEM SRL | LIFETEK 55 XPR | VB1 - DIP. VERBANIA 1 | SS Servizio Territoriale Omegna - K.12.01 | Singolo | CAMPIONATORE DI ARIA
187 | 0005637 | 037050 |  | MISURATORE DI CORRENTE / PORTATA | MEGA SYSTEM SRL | ISOCHECK TSB | VB1 - DIP. VERBANIA 1 | SS Servizio Territoriale Omegna - K.12.01 | Singolo | CAMPIONATORE IN ISOCINETISMO PER POLVERI E MICROINQUINANTI
118 | 0005669 | 034972 |  | MANOMETRO | NUOVA FIMA SPA | / | TO1 - DIP. TORINO 1 - VIA PIO VII | SS Impianti Industriali e Energia - N.03.04 | Singolo | MANOMETRO
194 | 0005686 | 034704 |  | ANALIZZATORE DI SICUREZZA PER IMPIANTI ELETTRICI | LEM INSTRUMENTS INC | SATURN GEO | TO1 - DIP. TORINO 1 - VIA PIO VII | SS Impianti Industriali e Energia - N.03.04 | Singolo | MISURATORI MULTIFUNZIONI DI PARAMETRI ELETTRICI
194 | 0005687 | 034708 |  | ANALIZZATORE DI SICUREZZA PER IMPIANTI ELETTRICI | LEM INSTRUMENTS INC | SATURN GEO | TO1 - DIP. TORINO 1 - VIA PIO VII | SS Impianti Industriali e Energia - N.03.04 | Singolo | MISURATORI MULTIFUNZIONI DI PARAMETRI ELETTRICI
194 | 0005688 | 034699 |  | ANALIZZATORE DI SICUREZZA PER IMPIANTI ELETTRICI | LEM INSTRUMENTS INC | SATURN GEO | TO1 - DIP. TORINO 1 - VIA PIO VII | SS Impianti Industriali e Energia - N.03.04 | Singolo | MISURATORI MULTIFUNZIONI DI PARAMETRI ELETTRICI
194 | 0005701 | 034706 |  | ANALIZZATORE DI SICUREZZA PER IMPIANTI ELETTRICI | LEM INSTRUMENTS INC | SATURN GEO | TO1 - DIP. TORINO 1 - VIA PIO VII | SS Impianti Industriali e Energia - N.03.04 | Singolo | MISURATORI MULTIFUNZIONI DI PARAMETRI ELETTRICI
118 | 0005710 | 034674 |  | MANOMETRO | NUOVA FIMA SPA | / | TO1 - DIP. TORINO 1 - VIA PIO VII | SS Impianti Industriali e Energia - N.03.04 | Singolo | MANOMETRO
118 | 0005711 | 034678 |  | MANOMETRO | NUOVA FIMA SPA | / | TO1 - DIP. TORINO 1 - VIA PIO VII | SS Impianti Industriali e Energia - N.03.04 | Singolo | MANOMETRO
118 | 0005715 | 034673 |  | MANOMETRO | NUOVA FIMA SPA | / | TO1 - DIP. TORINO 1 - VIA PIO VII | SS Impianti Industriali e Energia - N.03.04 | Singolo | MANOMETRO
118 | 0005716 | 034973 |  | MANOMETRO | NUOVA FIMA SPA | / | TO1 - DIP. TORINO 1 - VIA PIO VII | SS Impianti Industriali e Energia - N.03.04 | Singolo | MANOMETRO
118 | 0005717 | 034675 |  | MANOMETRO | NUOVA FIMA SPA | / | TO1 - DIP. TORINO 1 - VIA PIO VII | SS Impianti Industriali e Energia - N.03.04 | Singolo | MANOMETRO
118 | 0005718 | 034677 |  | MANOMETRO | NUOVA FIMA SPA | / | TO1 - DIP. TORINO 1 - VIA PIO VII | SS Impianti Industriali e Energia - N.03.04 | Singolo | MANOMETRO
118 | 0005719 | 034676 |  | MANOMETRO | NUOVA FIMA SPA | / | TO1 - DIP. TORINO 1 - VIA PIO VII | SS Impianti Industriali e Energia - N.03.04 | Singolo | MANOMETRO
118 | 0005720 | 034971 |  | MANOMETRO | NUOVA FIMA SPA | / | TO1 - DIP. TORINO 1 - VIA PIO VII | SS Impianti Industriali e Energia - N.03.04 | Singolo | MANOMETRO
161 | 0005723 | 32824 |  | TERMOMETRO | TESTO GMBH | TESTO 110 | TO1 - DIP. TORINO 1 - VIA PIO VII | SS Impianti Industriali e Energia - N.03.04 | Singolo | SISTEMA TERMOMETRICO PRIMA LINEA
106 | 0005726 | 028782 |  | MISURATORE RESISTENZA ELETTRICA CONDUTTORI | THYTRONIC SPA | IMP METER | VC1 - DIP. VERCELLI 1 - VIA BRUZZA | SS Impianti Industriali e Energia - N.03.04 | Singolo | IMPEDENZOMETRO
161 | 0005729 | 45364 |  | TERMOMETRO | TESTO GMBH | TESTO 110 | TO1 - DIP. TORINO 1 - VIA PIO VII | SS Impianti Industriali e Energia - N.03.04 | Singolo | SISTEMA TERMOMETRICO PRIMA LINEA
106 | 0005734 | 020334 |  | MISURATORE RESISTENZA ELETTRICA CONDUTTORI | THYTRONIC SPA | IMP METER | TO1 - DIP. TORINO 1 - VIA PIO VII | SS Impianti Industriali e Energia - N.03.04 | Singolo | IMPEDENZOMETRO
42 | 0005739 | 033389 |  | CAMPIONATORE ACQUE | MANNING ENVIRONMENTAL INC | PST | CN2 - DIP. CUNEO 2 - BRA | SS Servizio Territoriale Cuneo - H.10.01 | Singolo | CAMPIONATORE PER ACQUE DI SCARICO
42 | 0005741 | 007490 |  | CAMPIONATORE ACQUE | QCEC QUALITY CONTROL EQUIPMENT CO | CENTURY 2000 XPV | CN2 - DIP. CUNEO 2 - BRA | SS Servizio Territoriale Cuneo - H.10.01 | Singolo | CAMPIONATORE PER ACQUE DI SCARICO
42 | 0005745 | 014928 |  | CAMPIONATORE ACQUE | QCEC QUALITY CONTROL EQUIPMENT CO | CENTURY 2000 XPV | CN3 - DIP. CUNEO 3 - FOSSANO | SS Servizio Territoriale Cuneo - H.10.01 | Singolo | CAMPIONATORE PER ACQUE DI SCARICO
42 | 0005746 | 033392 |  | CAMPIONATORE ACQUE | MANNING ENVIRONMENTAL INC | PST | CN3 - DIP. CUNEO 3 - FOSSANO | SS Servizio Territoriale Cuneo - H.10.01 | Singolo | CAMPIONATORE PER ACQUE DI SCARICO
42 | 0005747 | 014929 |  | CAMPIONATORE ACQUE | QCEC QUALITY CONTROL EQUIPMENT CO | CENTURY 2000 XPV | CN3 - DIP. CUNEO 3 - FOSSANO | SS Servizio Territoriale Cuneo - H.10.01 | Singolo | CAMPIONATORE PER ACQUE DI SCARICO
42 | 0005748 | 033391 |  | CAMPIONATORE ACQUE | MANNING ENVIRONMENTAL INC | PST | CN3 - DIP. CUNEO 3 - FOSSANO | SS Servizio Territoriale Cuneo - H.10.01 | Singolo | CAMPIONATORE PER ACQUE DI SCARICO
148 | 0005753 | 019003 |  | RIVELATORE DI RADIAZIONI AMBIENTALI | ELSE SRL | PM 2000 | CN1 - DIP. CUNEO 1 - VIA VECCHIA DI BORGO SAN DALMAZZO | SS Servizio Territoriale Cuneo - H.10.01 | Singolo | RIVELATORE DI RADIAZIONI
| 0005762 | 036026 | 0005762 | ANALISI DELLE ACQUE, APPARECCHIO PER | HYDROLAB INC | QUANTA G DISPLAY | CN1 - DIP. CUNEO 1 - VIA VECCHIA DI BORGO SAN DALMAZZO | SS Attività di Produzione Sud Ovest - H.10.02 | Padre
| 0005766 | 023984 | 0005764 | FOTOCAMERA DIGITALE | NIKON CORP | COOLPIX 950 | CN1 - DIP. CUNEO 1 - VIA VECCHIA DI BORGO SAN DALMAZZO | SS Attività di Produzione Sud Ovest - H.10.02 | Figlio di 0005764
| 0005768 | 024095 | 0005768 | FONOMETRO | LARSON & DAVIS INC | 824 | CN1 - DIP. CUNEO 1 - VIA VECCHIA DI BORGO SAN DALMAZZO | SS Servizio Territoriale Cuneo - H.10.01 | Padre
89 | 0005769 | NONPRESENTE | 0005768 | MICROFONO | LARSON & DAVIS INC | 2541 | CN1 - DIP. CUNEO 1 - VIA VECCHIA DI BORGO SAN DALMAZZO | SS Servizio Territoriale Cuneo - H.10.01 | Figlio di 0005768 | FONOMETRO
| 0005770 | 016399 | 0005770 | FONOMETRO | LARSON & DAVIS INC | 820 | CN1 - DIP. CUNEO 1 - VIA VECCHIA DI BORGO SAN DALMAZZO | SS Servizio Territoriale Novara - K.11.01 | Padre
39 | 0005782 | 024143 |  | ANALISI STERILITA` AMBIENTALE, APPARECCHIO PER | GILIAN INSTRUMENT CORP | GILIAN 3500 | TO2 - DIP. TORINO 2 - GRUGLIASCO | SS Laboratorio Specialistico Nord Ovest - F.06.05 | Singolo | CAMPIONATORE D'ARIA PERSONALE
| 0005785 | 007411 | 0007159 | UNITA` DI CONTROLLO | TCR TECORA | / | CN1 - DIP. CUNEO 1 - VIA VECCHIA DI BORGO SAN DALMAZZO | SS Servizio Territoriale Cuneo - H.10.01 | Figlio di 0007159
89 | 0005868 | 004671 | 0000549 | MICROFONO | LARSON & DAVIS INC | 2541 | AT1 - DIP. ASTI 1 - PIAZZA ALFIERI | SS Servizio Territoriale Asti - G.08.01 | Figlio di 0000549 | FONOMETRO
| 0005869 | 008725 | 0005869 | FONOMETRO | 01 DB | SYMPHONIE | TO1 - DIP. TORINO 1 - VIA PIO VII | SS Attività di Produzione Nord Ovest - F.06.02 | Padre
89 | 0005870 | 004693 | 0005869 | MICROFONO | B & K MEDICAL AS | 4165 | TO1 - DIP. TORINO 1 - VIA PIO VII | SS Attività di Produzione Nord Ovest - F.06.02 | Figlio di 0005869 | FONOMETRO
| 0005871 | 024478 | 0005894 | PREAMPLIFICATORE | LARSON & DAVIS INC | PRM 828 | TO1 - DIP. TORINO 1 - VIA PIO VII | SS Attività di Produzione Nord Ovest - F.06.02 | Figlio di 0005894
| 0005872 | 024476 | 0005869 | PREAMPLIFICATORE | LARSON & DAVIS INC | PRM 900B | TO1 - DIP. TORINO 1 - VIA PIO VII | SS Attività di Produzione Nord Ovest - F.06.02 | Figlio di 0005869
89 | 0005874 | 04693BIS | 0005869 | MICROFONO | B & K MEDICAL AS | 4165 | TO1 - DIP. TORINO 1 - VIA PIO VII | SS Attività di Produzione Nord Ovest - F.06.02 | Figlio di 0005869 | FONOMETRO
1 | 0005875 | 021244 | 0005869 | ACCELEROMETRO | DJB INSTRUMENTS | A/120/V | TO1 - DIP. TORINO 1 - VIA PIO VII | SS Attività di Produzione Nord Ovest - F.06.02 | Figlio di 0005869 | ACCELEROMETRO
32 | 0005880 | 023921 |  | CALIBRATORE ACUSTICO | B & K MEDICAL AS | 4231 | TO1 - DIP. TORINO 1 - VIA PIO VII | SS Attività di Produzione Nord Ovest - F.06.02 | Singolo | CALIBRATORE ACUSTICO
32 | 0005882 | 023924 |  | CALIBRATORE ACUSTICO | B & K MEDICAL AS | 4231 | TO1 - DIP. TORINO 1 - VIA PIO VII | SS Attività di Produzione Nord Ovest - F.06.02 | Singolo | CALIBRATORE ACUSTICO
| 0005888 | 004675 | 0005888 | FONOMETRO | LARSON & DAVIS INC | 820 | TO1 - DIP. TORINO 1 - VIA PIO VII | SS Attività di Produzione Nord Ovest - F.06.02 | Padre
| 0005889 | NONPRESENTE | 0005888 | PREAMPLIFICATORE | LARSON & DAVIS INC | PRM 900B | TO1 - DIP. TORINO 1 - VIA PIO VII | SS Attività di Produzione Nord Ovest - F.06.02 | Figlio di 0005888
89 | 0005890 | 004676 | 0005888 | MICROFONO | LARSON & DAVIS INC | 2542 | TO1 - DIP. TORINO 1 - VIA PIO VII | SS Attività di Produzione Nord Ovest - F.06.02 | Figlio di 0005888 | FONOMETRO
| 0005894 | 024471 | 0005894 | FONOMETRO | LARSON & DAVIS INC | 820 | TO1 - DIP. TORINO 1 - VIA PIO VII | SS Attività di Produzione Nord Ovest - F.06.02 | Padre
| 0005895 | nonpresente | 0005869 | PREAMPLIFICATORE | LARSON & DAVIS INC | PRM 900B | TO1 - DIP. TORINO 1 - VIA PIO VII | SS Attività di Produzione Nord Ovest - F.06.02 | Figlio di 0005869
89 | 0005896 | 004702 | 0005894 | MICROFONO | LARSON & DAVIS INC | 2541 | TO1 - DIP. TORINO 1 - VIA PIO VII | SS Attività di Produzione Nord Ovest - F.06.02 | Figlio di 0005894 | FONOMETRO
| 0005897 | 028735 | 0005897 | FONOMETRO | LARSON & DAVIS INC | 824 | TO1 - DIP. TORINO 1 - VIA PIO VII | SS Attività di Produzione Nord Ovest - F.06.02 | Padre
| 0005898 | NONPRESENTE | 0005897 | PREAMPLIFICATORE | LARSON & DAVIS INC | PRM 902 | TO1 - DIP. TORINO 1 - VIA PIO VII | SS Attività di Produzione Nord Ovest - F.06.02 | Figlio di 0005897
89 | 0005899 | NONPRESENTE | 0005897 | MICROFONO | LARSON & DAVIS INC | 2541 | TO1 - DIP. TORINO 1 - VIA PIO VII | SS Attività di Produzione Nord Ovest - F.06.02 | Figlio di 0005897 | FONOMETRO
| 0005900 | 028736 | 0005900 | FONOMETRO | LARSON & DAVIS INC | 824 | TO1 - DIP. TORINO 1 - VIA PIO VII | SS Attività di Produzione Nord Ovest - F.06.02 | Padre
| 0005901 | NONPRESENTE | 0005900 | PREAMPLIFICATORE | LARSON & DAVIS INC | PRM 902 | TO1 - DIP. TORINO 1 - VIA PIO VII | SS Attività di Produzione Nord Ovest - F.06.02 | Figlio di 0005900
89 | 0005902 | NONPRESENTE | 0005900 | MICROFONO | LARSON & DAVIS INC | 2541 | TO1 - DIP. TORINO 1 - VIA PIO VII | SS Attività di Produzione Nord Ovest - F.06.02 | Figlio di 0005900 | FONOMETRO
| 0005904 | 004683 | 0005903 | PREAMPLIFICATORE | LARSON & DAVIS INC | / | TO1 - DIP. TORINO 1 - VIA PIO VII | SS Attività di Produzione Nord Ovest - F.06.02 | Figlio di 0005903
89 | 0005905 | 004682 | 0005903 | MICROFONO | LARSON & DAVIS INC | 2542 | TO1 - DIP. TORINO 1 - VIA PIO VII | SS Attività di Produzione Nord Ovest - F.06.02 | Figlio di 0005903 | FONOMETRO
| 0005906 | 004684 | 0005906 | FONOMETRO | LARSON & DAVIS INC | 820 | TO1 - DIP. TORINO 1 - VIA PIO VII | SS Attività di Produzione Nord Ovest - F.06.02 | Padre
| 0005907 | 021247 | 0005906 | PREAMPLIFICATORE | LARSON & DAVIS INC | / | TO1 - DIP. TORINO 1 - VIA PIO VII | SS Attività di Produzione Nord Ovest - F.06.02 | Figlio di 0005906
89 | 0005908 | 004686 | 0005906 | MICROFONO | LARSON & DAVIS INC | 2542 | TO1 - DIP. TORINO 1 - VIA PIO VII | SS Attività di Produzione Nord Ovest - F.06.02 | Figlio di 0005906 | FONOMETRO
| 0005909 | 032979 | 0005909 | FONOMETRO | SINUS MESSTECHNIK GMBH | HARMONIE | TO1 - DIP. TORINO 1 - VIA PIO VII | SS Attività di Produzione Nord Ovest - F.06.02 | Padre
| 0005910 | 024475 | 0005909 | PREAMPLIFICATORE | LARSON & DAVIS INC | PRM 900B | TO1 - DIP. TORINO 1 - VIA PIO VII | SS Attività di Produzione Nord Ovest - F.06.02 | Figlio di 0005909
89 | 0005911 | 004519 | 0005909 | MICROFONO | LARSON & DAVIS INC | 2541 | TO1 - DIP. TORINO 1 - VIA PIO VII | SS Attività di Produzione Nord Ovest - F.06.02 | Figlio di 0005909 | FONOMETRO
1 | 0005912 | 023493 |  | ACCELEROMETRO | PCB PIEZOTRONICS INC | 357A16 | TO1 - DIP. TORINO 1 - VIA PIO VII | SS Attività di Produzione Nord Ovest - F.06.02 | Singolo | ACCELEROMETRO
| 0005926 | NONPRESENTE | 0005924 | FONTE LUMINOSA DA LABORATORIO | NIKON CORP | C-SHG1 | TO1 - DIP. TORINO 1 - VIA PIO VII | SS Attività di Produzione Nord Ovest - F.06.02 | Figlio di 0005924
| 0005928 | 003483 | 0005927 | FONTE LUMINOSA DA LABORATORIO | SCHOTT AG | KL 1500 | TO1 - DIP. TORINO 1 - VIA PIO VII | SS Attività di Produzione Nord Ovest - F.06.02 | Figlio di 0005927
| 0005930 | 032674 | 0005929 | FONTE LUMINOSA DA LABORATORIO | LEICA MICROSCOPY AND SCIENTIFIC INSTRUMENTS | CLS 150 | TO1 - DIP. TORINO 1 - VIA PIO VII | SS Attività di Produzione Nord Ovest - F.06.02 | Figlio di 0005929
| 0005931 | 032673 | 0005929 | FONTE LUMINOSA DA LABORATORIO | LEICA MICROSCOPY AND SCIENTIFIC INSTRUMENTS | CLS 50 | TO1 - DIP. TORINO 1 - VIA PIO VII | SS Attività di Produzione Nord Ovest - F.06.02 | Figlio di 0005929
196 | 0005970 | 028694 | 0005970 | POMPA AD IMMERSIONE | GRUNDFOS POMPE ITALIA SRL | MP1 | TO1 - DIP. TORINO 1 - VIA PIO VII | SS Servizio Territoriale Torino 2 - F.06.08 | Padre | POMPA SOMMERSE/PERISTALTICHE
196 | 0005971 | 47954 | 0005971 | POMPA AD IMMERSIONE | GRUNDFOS POMPE ITALIA SRL | MP1 - A1A105003 | TO1 - DIP. TORINO 1 - VIA PIO VII | SS Attività di Produzione Nord Ovest - F.06.02 | Padre | POMPA SOMMERSE/PERISTALTICHE
104 | 0005972 | 010975 |  | GRUPPO ELETTROGENO | MASE GENERATORS | 2500 | TO1 - DIP. TORINO 1 - VIA PIO VII | SS Attività di Produzione Nord Ovest - F.06.02 | Singolo | GRUPPO ELETTROGENO
153 | 0005983 | NONPRESENTE | 0012706 | SONDA MULTIPARAMETRICA | HYDROLAB INC | QUANTA G PROBE | TO1 - DIP. TORINO 1 - VIA PIO VII | SS Servizio Territoriale Torino 1 - F.06.01 | Figlio di 0012706 | SISTEMA A KIT PER ANALISI DELLE ACQUE
| 0005989 | 023857 | 0005970 | VARIATORE DI FREQUENZA | GRUNDFOS POMPE ITALIA SRL | BTI/MP1 | TO1 - DIP. TORINO 1 - VIA PIO VII | SS Servizio Territoriale Torino 1 - F.06.01 | Figlio di 0005970
196 | 0005990 | 023858 |  | POMPA AD IMMERSIONE | GRUNDFOS POMPE ITALIA SRL | MP1 - A1A105003 | TO1 - DIP. TORINO 1 - VIA PIO VII | SS Servizio Territoriale Torino 2 - F.06.08 | Singolo | POMPA SOMMERSE/PERISTALTICHE
| 0006012 | 33036 | 0011887 | DILUITORE | ENTECH INSTRUMENTS INC | 4600A DYNAMIC DILUTER | TO2 - DIP. TORINO 2 - GRUGLIASCO | SS Laboratorio Specialistico Nord Ovest - F.06.05 | Figlio di 0011887
21 | 0006030 | 47026 |  | ARMADIO DI SICUREZZA | KOTTERMANN GMBH CO | 2 336 SCRFN | TO2 - DIP. TORINO 2 - GRUGLIASCO | SS Laboratorio Specialistico Nord Ovest - F.06.05 | Singolo | ARMADIO DI SICUREZZA
21 | 0006031 | 008811 |  | ARMADIO ASPIRATO | KOTTERMANN GMBH CO | / | TO2 - DIP. TORINO 2 - GRUGLIASCO | SS Laboratorio Specialistico Nord Ovest - F.06.05 | Singolo | ARMADIO DI SICUREZZA
21 | 0006032 | 008810 |  | ARMADIO ASPIRATO | KOTTERMANN GMBH CO | / | TO2 - DIP. TORINO 2 - GRUGLIASCO | SS Laboratorio Specialistico Nord Ovest - F.06.05 | Singolo | ARMADIO DI SICUREZZA
105 | 0006035 | 021489 | 0006035 | CROMATOGRAFO IN FASE LIQUIDA AD ELEVATE PRESTAZIONI | HEWLETT PACKARD CO | G 1311 A | TO2 - DIP. TORINO 2 - GRUGLIASCO | SS Laboratorio Specialistico Nord Ovest - F.06.05 | Padre | HPLC (CROMATOGRAFO LIQUIDO AD ELEVATE PRESTAZIONI)
| 0006037 | 39689 | 0000952 | ELABORATORE PER LABORATORIO DI ANALISI | DELL COMPUTER CORP | OPTIPLEX 745 | TO2 - DIP. TORINO 2 - GRUGLIASCO | SS Laboratorio Specialistico Nord Ovest - F.06.05 | Figlio di 0000952
| 0006038 | 38438 | 0000952 | MONITOR PER COMPUTER | DELL COMPUTER CORP | / | TO2 - DIP. TORINO 2 - GRUGLIASCO | SS Laboratorio Specialistico Nord Ovest - F.06.05 | Figlio di 0000952
| 0006039 |  | 0000952 | REGISTRATORE SU CARTA | EPSON | STYLUS C 66 | TO2 - DIP. TORINO 2 - GRUGLIASCO | SC Dipartimento Territoriale Piemonte Nord Ovest - F.06.00 | Figlio di 0000952
84 | 0006050 | 003280 |  | CAPPA PENSILE | / | / | TO2 - DIP. TORINO 2 - GRUGLIASCO | SS Laboratorio Specialistico Nord Ovest - F.06.05 | Singolo | ESTRATTORE PENSILE DI FUMI
84 | 0006052 | 024589 |  | CAPPA PENSILE | / | / | TO2 - DIP. TORINO 2 - GRUGLIASCO | SS Laboratorio Specialistico Nord Ovest - F.06.05 | Singolo | ESTRATTORE PENSILE DI FUMI
39 | 0006063 | 028762 |  | ANALISI STERILITA` AMBIENTALE, APPARECCHIO PER | GILIAN INSTRUMENT CORP | GILIAN 3500 | TO2 - DIP. TORINO 2 - GRUGLIASCO | SS Laboratorio Specialistico Nord Ovest - F.06.05 | Singolo | CAMPIONATORE D'ARIA PERSONALE
8 | 0006067 | 032982 |  | RILEVATORE DI GAS | DRAEGER MEDICAL AG & CO KG | X-AM 7000 | TO1 - DIP. TORINO 1 - VIA PIO VII | SS Servizio Territoriale Torino 1 - F.06.01 | Singolo | ANALIZZATORE DI GAS
8 | 0006077 | 032981 |  | RILEVATORE DI GAS | DRAEGER MEDICAL AG & CO KG | X-AM 7000 | TO1 - DIP. TORINO 1 - VIA PIO VII | SS Servizio Territoriale Torino 1 - F.06.01 | Singolo | ANALIZZATORE DI GAS
8 | 0006078 | 032983 |  | ANALIZZATORE PULVISCOLO ATMOSFERICO | ION SCIENCE LTD | PHOCHECK+ | TO1 - DIP. TORINO 1 - VIA PIO VII | SS Servizio Territoriale Torino 1 - F.06.01 | Singolo | ANALIZZATORE DI GAS
193 | 0006081 | 003781 |  | LUXMETRO | LSI LASTEM SRL | CLIMALUX | TO1 - DIP. TORINO 1 - VIA PIO VII | SS Servizio Territoriale Torino 1 - F.06.01 | Singolo | MISURATORE DI RADIAZIONE SOLARE
213 | 0006093 | 032988 |  | CALIBRATORE PER CAMPIONATORE D_ARIA | BGI INC | TRICAL | TO1 - DIP. TORINO 1 - VIA PIO VII | SS Servizio Territoriale Torino 1 - F.06.01 | Singolo | CALIBRATORE PER CAMPIONATORE ARIA
40 | 0006100 | 033217 |  | ANALISI STERILITA` AMBIENTALE, APPARECCHIO PER | TCR TECORA | EASY GAS | TO1 - DIP. TORINO 1 - VIA PIO VII | SS Servizio Territoriale Torino 1 - F.06.01 | Singolo | CAMPIONATORE DI ARIA
40 | 0006101 | 024920 |  | ANALISI STERILITA` AMBIENTALE, APPARECCHIO PER | TCR TECORA | BRAVO M2 | TO1 - DIP. TORINO 1 - VIA PIO VII | SC Dipartimento Territoriale Piemonte Nord Ovest - F.06.00 | Singolo | CAMPIONATORE DI ARIA
213 | 0006102 | 028751 |  | CALIBRATORE PER CAMPIONATORE D_ARIA | GILIAN INSTRUMENT CORP | / | TO1 - DIP. TORINO 1 - VIA PIO VII | SS Servizio Territoriale Torino 1 - F.06.01 | Singolo | CALIBRATORE PER CAMPIONATORE ARIA
39 | 0006107 | 033220 |  | ANALISI STERILITA` AMBIENTALE, APPARECCHIO PER | GILIAN INSTRUMENT CORP | GILIAN 3500 | TO2 - DIP. TORINO 2 - GRUGLIASCO | SS Laboratorio Specialistico Nord Ovest - F.06.05 | Singolo | CAMPIONATORE D'ARIA PERSONALE
213 | 0006109 | 033218 |  | CALIBRATORE PER CAMPIONATORE D_ARIA | GILIAN INSTRUMENT CORP | GILIBRATOR 2 | TO1 - DIP. TORINO 1 - VIA PIO VII | SS Servizio Territoriale Torino 1 - F.06.01 | Singolo | CALIBRATORE PER CAMPIONATORE ARIA
213 | 0006110 | 024921 |  | CALIBRATORE PER CAMPIONATORE D_ARIA | GILIAN INSTRUMENT CORP | GILIBRATOR 2 | TO1 - DIP. TORINO 1 - VIA PIO VII | SC Dipartimento Territoriale Piemonte Nord Ovest - F.06.00 | Singolo | CALIBRATORE PER CAMPIONATORE ARIA
| 0006134 | NONPRESENTE | 0005770 | APPARECCHIO DA LABORATORIO, ALIMENTATORE PER | / | / | CN1 - DIP. CUNEO 1 - VIA VECCHIA DI BORGO SAN DALMAZZO | SS Servizio Territoriale Cuneo - H.10.01 | Figlio di 0005770
89 | 0006135 | 016400 | 0005770 | MICROFONO | SPECTRA PHYSICS INC | 820 SLM | CN1 - DIP. CUNEO 1 - VIA VECCHIA DI BORGO SAN DALMAZZO | SS Servizio Territoriale Cuneo - H.10.01 | Figlio di 0005770 | FONOMETRO
| 0006137 | NONPRESENTE | 0005768 | APPARECCHIO DA LABORATORIO, ALIMENTATORE PER | / | / | CN1 - DIP. CUNEO 1 - VIA VECCHIA DI BORGO SAN DALMAZZO | SS Servizio Territoriale Cuneo - H.10.01 | Figlio di 0005768
187 | 0006143 | 45672 | 0006143 | MISURATORE DI CORRENTE / PORTATA | MEGA SYSTEM SRL | ISOCHECK TSB | CN1 - DIP. CUNEO 1 - VIA VECCHIA DI BORGO SAN DALMAZZO | SS Servizio Territoriale Cuneo - H.10.01 | Padre | CAMPIONATORE IN ISOCINETISMO PER POLVERI E MICROINQUINANTI
| 0006144 | NONPRESENTE | 0006143 | TUBO PITOT | MEGA SYSTEM SRL | DARCY 15MT | CN1 - DIP. CUNEO 1 - VIA VECCHIA DI BORGO SAN DALMAZZO | SS Servizio Territoriale Cuneo - H.10.01 | Figlio di 0006143
122 | 0006150 | 047314 | 0006150 | MICROSCOPIO OTTICO DA LABORATORIO | LEICA MICROSYSTEMS WETZLAR GMBH | DM 2500 P | AL2 - DIP. ALESSANDRIA 2 - CASALE MONFERRATO | SS Centro Regionale Amianto ambientale - N.03.05 | Padre | MICROSCOPIO OTTICO DA LABORATORIO
| 0006151 | NON PRESENTE | 0006150 | MONITOR PER COMPUTER | DELL COMPUTER CORP | / | AL2 - DIP. ALESSANDRIA 2 - CASALE MONFERRATO | SS Centro Regionale Amianto ambientale - N.03.05 | Figlio di 0006150
| 0006152 | NON PRESENTE | 0006150 | ELABORATORE PER LABORATORIO DI ANALISI | DELL COMPUTER CORP | OPTIPLEX 760 | AL2 - DIP. ALESSANDRIA 2 - CASALE MONFERRATO | SS Centro Regionale Amianto ambientale - N.03.05 | Figlio di 0006150
41 | 0006155 | 50083 |  | ANALISI STERILITA` AMBIENTALE, APPARECCHIO PER | LANZONI SRL | VPPS 2010 | AL6 - DIP. ALESSANDRIA 6 - VIA DON GASPAROLO | SS Attività di Produzione Sud Est - G.07.02 | Singolo | CAMPIONATORE DI POLLINI
| 0006169 | 050599 | 0000457 | MONITOR PER COMPUTER | DELL COMPUTER CORP | / | AL1 - DIP. ALESSANDRIA 1 - SPALTO MARENGO 33 | SS Laboratorio Specialistico Sud Est - G.07.03 | Figlio di 0000457
| 0006171 | 49401 | 0006171 | FONOMETRO | SVANTEK SP ZOO | SVAN 959 | TO1 - DIP. TORINO 1 - VIA PIO VII | SS Attività di Produzione Nord Ovest - F.06.02 | Padre
89 | 0006172 |  | 0006171 | MICROFONO | GRAS SOUND & VIBRATION AS | 40 AE | TO1 - DIP. TORINO 1 - VIA PIO VII | SS Attività di Produzione Nord Ovest - F.06.02 | Figlio di 0006171 | FONOMETRO
| 0006173 |  | 0006171 | PREAMPLIFICATORE | SVANTEK SP ZOO | SV 12 L | TO1 - DIP. TORINO 1 - VIA PIO VII | SS Attività di Produzione Nord Ovest - F.06.02 | Figlio di 0006171
| 0006177 | 051112 | 0002923 | INTERFACCIA | EG & G ORTEC | ASPEC-927 | TO8 - DIP. TORINO 8 - IVREA | SS Radiazioni Ionizzanti e Siti nucleari - N.21.02 | Figlio di 0002923
| 0006178 | 051111 | 0002916 | CONTATORE DI PARTICELLE ALFA | EG & G ORTEC | ALPHA ARIA | TO8 - DIP. TORINO 8 - IVREA | SS Radiazioni Ionizzanti e Siti nucleari - N.21.02 | Figlio di 0002916
20 | 0006179 | 047523 |  | ARMADIO ASPIRATO A FILTRAZIONE CHIMICA | ASEM SRL - ARREDI TECNICI CASARIN SRL | CHEMISAFE FIRE 60 | TO8 - DIP. TORINO 8 - IVREA | SS Radiazioni Ionizzanti e Siti nucleari - N.21.02 | Singolo | ARMADIO ASPIRATO A FILTRAZIONE CHIMICA
21 | 0006180 | 047522 |  | ARMADIO DI SICUREZZA | ASEM SRL - ARREDI TECNICI CASARIN SRL | CHEMISAFE FIRE CASE T30 | VC1 - DIP. VERCELLI 1 - VIA BRUZZA | SS Radiazioni Ionizzanti e Siti nucleari - N.21.02 | Singolo | ARMADIO DI SICUREZZA
19 | 0006181 | 047518 |  | ARMADIO ASPIRATO A FILTRAZIONE CHIMICA | ASEM SRL - ARREDI TECNICI CASARIN SRL | CHEMISAFE CS 120 | TO8 - DIP. TORINO 8 - IVREA | SS Radiazioni Ionizzanti e Siti nucleari - N.21.02 | Singolo | armadio aspirato
19 | 0006182 | 047520 |  | ARMADIO ASPIRATO A FILTRAZIONE CHIMICA | ASEM SRL - ARREDI TECNICI CASARIN SRL | CHEMISAFE CS 120 | TO8 - DIP. TORINO 8 - IVREA | SS Radiazioni Ionizzanti e Siti nucleari - N.21.02 | Singolo | armadio aspirato
| 0006186 | 032504 | 0000779 | ELABORATORE PER LABORATORIO DI ANALISI | / | / | TO2 - DIP. TORINO 2 - GRUGLIASCO | SS Laboratorio Specialistico Nord Ovest - F.06.05 | Figlio di 0000779
55 | 0006247 | 023894 |  | COMPRESSORE PER APPARECCHIATURA DA LABORATORIO | COMPRESSORI CECCATO SNC | 5586 | TO2 - DIP. TORINO 2 - GRUGLIASCO | SS Laboratorio Specialistico Nord Ovest - F.06.05 | Singolo | COMPRESSORE PORTATILE
84 | 0006275 |  |  | CAPPA PENSILE | FUMEX AB | / | NO1 - DIP. NOVARA 1 - VIALE ROMA | SS Laboratorio Specialistico Nord Est - K.11.03 | Singolo | ESTRATTORE PENSILE DI FUMI
39 | 0006294 | 031758 |  | ANALISI STERILITA` AMBIENTALE, APPARECCHIO PER | AP BUCK INC | VSS 5 | NO1 - DIP. NOVARA 1 - VIALE ROMA | SS Servizio Territoriale Novara - K.11.01 | Singolo | CAMPIONATORE D'ARIA PERSONALE
| 0006296 | 039391 | 0006296 | FONOMETRO | B & K MEDICAL AS | 2250 | NO1 - DIP. NOVARA 1 - VIALE ROMA | SS Servizio Territoriale Novara - K.11.01 | Padre
89 | 0006297 | nonpresente | 0008759 | MICROFONO | B & K MEDICAL AS | 4189 | VB1 - DIP. VERBANIA 1 | SS Servizio Territoriale Omegna - K.12.01 | Figlio di 0008759 | FONOMETRO
32 | 0006298 | 039390 |  | CALIBRATORE ACUSTICO | B & K MEDICAL AS | 4231 | NO1 - DIP. NOVARA 1 - VIALE ROMA | SS Servizio Territoriale Novara - K.11.01 | Singolo | CALIBRATORE ACUSTICO
164 | 0006319 | 039472 | 0006319 | SPETTROFOTOMETRO | HACH LANGE SRL | DR 3800 | NO1 - DIP. NOVARA 1 - VIALE ROMA | SS Laboratorio Specialistico Nord Est - K.11.03 | Padre | SPETTROFOTOMETRO A RAGGI ULTRAVIOLETTI (UV-VIS)
108 | 0006331 | 39479 |  | INCUBATORE AD ANIDRIDE CARBONICA | INOVATEC RIELLO UPS MANUFACTURING SRL | CO170P230 | NO1 - DIP. NOVARA 1 - VIALE ROMA | SS Laboratorio Specialistico Nord Est - K.11.03 | Singolo | INCUBATORE AD ANIDRIDE CARBONICA
41 | 0006338 |  |  | ANALISI STERILITA` AMBIENTALE, APPARECCHIO PER | LANZONI SRL | VPPS | NO1 - DIP. NOVARA 1 - VIALE ROMA | SS Attività di Produzione Nord Est - K.13.02 | Singolo | CAMPIONATORE DI POLLINI
| 0006341 | 038532 | 0006343 | RIVELATORE ELETTROCHIMICO | DIONEX CORP | ICS 3000 DC | CN1 - DIP. CUNEO 1 - VIA VECCHIA DI BORGO SAN DALMAZZO | SS Laboratorio Specialistico Sud Ovest - H.10.03 | Figlio di 0006343
| 0006342 | 038532a | 0006343 | GENERATORE ELUENTI | DIONEX CORP | ICS 3000 EG | CN1 - DIP. CUNEO 1 - VIA VECCHIA DI BORGO SAN DALMAZZO | SS Laboratorio Specialistico Sud Ovest - H.10.03 | Figlio di 0006343
70 | 0006343 | 038532b | 0006343 | CROMATOGRAFO IN FASE LIQUIDA AD ELEVATE PRESTAZIONI | DIONEX CORP | ICS 3000 SP | CN1 - DIP. CUNEO 1 - VIA VECCHIA DI BORGO SAN DALMAZZO | SS Laboratorio Specialistico Sud Ovest - H.10.03 | Padre | CROMATOGRAFO IONICO
| 0006344 | 038532C | 0006343 | CAMPIONATORE AUTOMATICO | DIONEX CORP | ICS 3000 AS | CN1 - DIP. CUNEO 1 - VIA VECCHIA DI BORGO SAN DALMAZZO | SS Laboratorio Specialistico Sud Ovest - H.10.03 | Figlio di 0006343
| 0006345 | 038535 | 0003519 | MONITOR PER COMPUTER | DELL COMPUTER CORP | E 176 FPF | CN1 - DIP. CUNEO 1 - VIA VECCHIA DI BORGO SAN DALMAZZO | SS Laboratorio Specialistico Sud Ovest - H.10.03 | Figlio di 0003519
55 | 0006358 | 038531 |  | COMPRESSORE PER APPARECCHIATURA DA LABORATORIO | / | ROLLAIR 400 | AL1 - DIP. ALESSANDRIA 1 - SPALTO MARENGO 33 | SC Dipartimento Territoriale Piemonte Sud Est - G.07.00 | Singolo | COMPRESSORE PORTATILE
| 0006359 | 047846 | 0004695 | DOSIMETRO | EG & G ORTEC | DIGIDART | AL7 - DIP. ALESSANDRIA 7 - SPALTO MARENGO 38 | SS Radiazioni Ionizzanti e Siti nucleari - N.21.02 | Figlio di 0004695
1 | 0006388 |  | 0004376 | ACCELEROMETRO | PCB PIEZOTRONICS INC | SEN027 | AL1 - DIP. ALESSANDRIA 1 - SPALTO MARENGO 33 | SS Laboratorio Specialistico Nord Ovest - F.06.05 | Figlio di 0004376 | ACCELEROMETRO
7 | 0006390 | 51534 | 0006390 | FUMI, ANALIZZATORE DI | HORIBA INSTRUMENTS INC | PG 250 | AL1 - DIP. ALESSANDRIA 1 - SPALTO MARENGO 33 | SS Servizio Territoriale Alessandria - G.07.01 | Singolo | ANALIZZATORE DI FUMI (SENZA IDROCARBURI)
| 0006391 | NON PRESENTE | 0004348 | SISTEMA PRODUZIONE VUOTO/RAFFREDDAMENTO | TCR TECORA | / | AL1 - DIP. ALESSANDRIA 1 - SPALTO MARENGO 33 | SS Servizio Territoriale Alessandria - G.07.01 | Figlio di 0004348
| 0006393 | 020897 | 0004351 | REGISTRATORE SU CARTA | / | / | AL1 - DIP. ALESSANDRIA 1 - SPALTO MARENGO 33 | SS Servizio Territoriale Alessandria - G.07.01 | Figlio di 0004351
39 | 0006398 | NON PRESENTE |  | ANALISI STERILITA` AMBIENTALE, APPARECCHIO PER | ZAMBELLI SRL | EGO | AL1 - DIP. ALESSANDRIA 1 - SPALTO MARENGO 33 | SC Dipartimento Territoriale Piemonte Sud Est - G.07.00 | Singolo | CAMPIONATORE D'ARIA PERSONALE
203 | 0006404 | 17132 |  | TUBO PITOT | ZAMBELLI SRL | DARCY 1000MT | AT1 - DIP. ASTI 1 - PIAZZA ALFIERI | SS Servizio Territoriale Asti - G.08.01 | Singolo | TUBI DI PITOT/DARCY CON MISURATORE DI PORTATA
65 | 0006411 | 047529 | 0006411 | DOSIMETRO | EG & G ORTEC | TRANS SPEC | AL7 - DIP. ALESSANDRIA 7 - SPALTO MARENGO 38 | SS Radiazioni Ionizzanti e Siti nucleari - N.21.02 | Padre | CONTATORE RAGGI GAMMA
136 | 0006422 | 051334 |  | MOLINO DA LABORATORIO | RETSCH GMBH | PM 400 | AL2 - DIP. ALESSANDRIA 2 - CASALE MONFERRATO | SS Centro Regionale Amianto ambientale - N.03.05 | Singolo | MOLINO DA LABORATORIO
136 | 0006424 | 051335 |  | MOLINO DA LABORATORIO | RETSCH GMBH | BB 200 | AL7 - DIP. ALESSANDRIA 7 - SPALTO MARENGO 38 | SS Centro Regionale Amianto ambientale - N.03.05 | Singolo | MOLINO DA LABORATORIO
141 | 0006435 | 019970 |  | POMPA PER VUOTO PER LABORATORIO | KNF NEUBERGER GMBH | / | AL6 - DIP. ALESSANDRIA 6 - VIA DON GASPAROLO | SS Laboratorio Specialistico Sud Est - G.07.03 | Singolo | POMPA PER VUOTO (APPARECCHIATURA SINGOLA)
43 | 0006436 | 032385 |  | CAPPA ASPIRANTE | LABOSYSTEM SRL | TYPHOON | AL6 - DIP. ALESSANDRIA 6 - VIA DON GASPAROLO | SS Laboratorio Specialistico Sud Est - G.07.03 | Singolo | CAPPA ASPIRANTE
| 0006460 | 047336 | 0006460 | FONOMETRO | PANASONIC - PHC HOLDINGS CORP | SOUND BOOK | AL1 - DIP. ALESSANDRIA 1 - SPALTO MARENGO 33 | SS Servizio Territoriale Alessandria - G.07.01 | Padre
89 | 0006461 |  | 0006460 | MICROFONO | BSWA TECH CO LTD | MPA 201 | AL1 - DIP. ALESSANDRIA 1 - SPALTO MARENGO 33 | SS Servizio Territoriale Alessandria - G.07.01 | Figlio di 0006460 | FONOMETRO
84 | 0006470 |  |  | CAPPA PENSILE | FUMEX AB | / | AL6 - DIP. ALESSANDRIA 6 - VIA DON GASPAROLO | SS Laboratorio Specialistico Sud Est - G.07.03 | Singolo | ESTRATTORE PENSILE DI FUMI
38 | 0006917 | 033478 |  | ANALISI STERILITA` AMBIENTALE, APPARECCHIO PER | TCR TECORA | ECHO HIVOL | TO2 - DIP. TORINO 2 - GRUGLIASCO | SS Laboratorio Specialistico Nord Ovest - F.06.05 | Singolo | CAMPIONATORE ARIA AD ALTO VOLUME
| 0006919 | 039796 | 0006920 | VARIATORE DI FREQUENZA | GRUNDFOS POMPE ITALIA SRL | IN2039B11 | VC1 - DIP. VERCELLI 1 - VIA BRUZZA | SS Radiazioni Ionizzanti e Siti nucleari - N.21.02 | Figlio di 0006920
196 | 0006920 | 039797 | 0006920 | POMPA AD IMMERSIONE | GRUNDFOS POMPE ITALIA SRL | MP1-2-A-B-G-TV | VC1 - DIP. VERCELLI 1 - VIA BRUZZA | SS Radiazioni Ionizzanti e Siti nucleari - N.21.02 | Padre | POMPA SOMMERSE/PERISTALTICHE
3 | 0006929 | 038278 | 0006929 | MULTIMETRO PER PARAMETRI AMBIENTALI | TESTO GMBH | TESTO 435-2 | BI1 - DIP. BIELLA 1 | SS Servizio Territoriale Biella - K.09.01 | Padre | ANALISI MULTIPARAMETRICA, SISTEMA PER (COMPLETA DI SONDA)
| 0006930 | 038279 | 0006929 | SONDA ANEMOMETRICA | TESTO GMBH | 0635.9335 | BI1 - DIP. BIELLA 1 | SS Servizio Territoriale Biella - K.09.01 | Figlio di 0006929
104 | 0006935 |  |  | GRUPPO ELETTROGENO | CANAZZA & C. SRL | / | BI1 - DIP. BIELLA 1 | SS Servizio Territoriale Biella - K.09.01 | Singolo | GRUPPO ELETTROGENO
164 | 0006939 | 047597 | 0006939 | SPETTROFOTOMETRO | THERMO FISHER SCIENTIFIC | EVOLUTION 300 | NO1 - DIP. NOVARA 1 - VIALE ROMA | SS Laboratorio Specialistico Nord Est - K.11.03 | Padre | SPETTROFOTOMETRO A RAGGI ULTRAVIOLETTI (UV-VIS)
| 0006940 |  | 0006939 | ELABORATORE PER LABORATORIO DI ANALISI | DELL COMPUTER CORP | / | NO1 - DIP. NOVARA 1 - VIALE ROMA | SS Laboratorio Specialistico Nord Est - K.11.03 | Figlio di 0006939
| 0006941 |  | 0006939 | MONITOR PER COMPUTER | DELL COMPUTER CORP | / | NO1 - DIP. NOVARA 1 - VIALE ROMA | SS Laboratorio Specialistico Nord Est - K.11.03 | Figlio di 0006939
| 0006947 | 03875 | 0006948 | VARIATORE DI FREQUENZA | GRUNDFOS POMPE ITALIA SRL | 9396765948 | BI1 - DIP. BIELLA 1 | SS Servizio Territoriale Biella - K.09.01 | Figlio di 0006948
196 | 0006948 | 038276 | 0006948 | POMPA AD IMMERSIONE | GRUNDFOS POMPE ITALIA SRL | MP1-2-A-B-G-TV | BI1 - DIP. BIELLA 1 | SS Servizio Territoriale Biella - K.09.01 | Padre | POMPA SOMMERSE/PERISTALTICHE
| 0006949 | 047320 | 0006951 | RIVELATORE ELETTROCHIMICO | DIONEX CORP | ICS 3000 DC | AL6 - DIP. ALESSANDRIA 6 - VIA DON GASPAROLO | SS Laboratorio Specialistico Sud Est - G.07.03 | Figlio di 0006951
| 0006950 | 047321 | 0006951 | GENERATORE ELUENTI | DIONEX CORP | ICS 3000 EG | AL6 - DIP. ALESSANDRIA 6 - VIA DON GASPAROLO | SS Laboratorio Specialistico Sud Est - G.07.03 | Figlio di 0006951
70 | 0006951 | 047322 | 0006951 | CROMATOGRAFO IN FASE LIQUIDA AD ELEVATE PRESTAZIONI | DIONEX CORP | ICS 3000 DP | AL6 - DIP. ALESSANDRIA 6 - VIA DON GASPAROLO | SS Laboratorio Specialistico Sud Est - G.07.03 | Padre | CROMATOGRAFO IONICO
38 | 0006964 | 033477 |  | ANALISI STERILITA` AMBIENTALE, APPARECCHIO PER | TCR TECORA | ECHO HIVOL | TO2 - DIP. TORINO 2 - GRUGLIASCO | SS Laboratorio Specialistico Nord Ovest - F.06.05 | Singolo | CAMPIONATORE ARIA AD ALTO VOLUME
39 | 0006973 | 047330 |  | ANALISI STERILITA` AMBIENTALE, APPARECCHIO PER | ZAMBELLI SRL | EGO PLUS TT | AL1 - DIP. ALESSANDRIA 1 - SPALTO MARENGO 33 | SS Servizio Territoriale Alessandria - G.07.01 | Singolo | CAMPIONATORE D'ARIA PERSONALE
153 | 0006974 |  |  | SONDA MULTIPARAMETRICA | HYDROLAB INC | QUANTA G PROBE | AL1 - DIP. ALESSANDRIA 1 - SPALTO MARENGO 33 | SS Attività di Produzione Sud Est - G.07.02 | Singolo | SISTEMA A KIT PER ANALISI DELLE ACQUE
| 0006979 | 038444 | 0001563 | MODULO / ACCESSORIO PER APPARECCHIATURA DA LABORATORIO | / | / | AL6 - DIP. ALESSANDRIA 6 - VIA DON GASPAROLO | SS Laboratorio Specialistico Sud Est - G.07.03 | Figlio di 0001563
| 0006989 | 047289 | 0006951 | ELABORATORE PER LABORATORIO DI ANALISI | OLIDATA SPA | / | AL6 - DIP. ALESSANDRIA 6 - VIA DON GASPAROLO | SS Laboratorio Specialistico Sud Est - G.07.03 | Figlio di 0006951
40 | 0007009 | 047413 |  | ANALISI STERILITA` AMBIENTALE, APPARECCHIO PER | TCR TECORA | DELTA - WIRELESS SAMPLER | AL2 - DIP. ALESSANDRIA 2 - CASALE MONFERRATO | SS Centro Regionale Amianto ambientale - N.03.05 | Singolo | CAMPIONATORE DI ARIA
40 | 0007010 | 047414 |  | ANALISI STERILITA` AMBIENTALE, APPARECCHIO PER | TCR TECORA | DELTA - WIRELESS SAMPLER | AL2 - DIP. ALESSANDRIA 2 - CASALE MONFERRATO | SS Centro Regionale Amianto ambientale - N.03.05 | Singolo | CAMPIONATORE DI ARIA
41 | 0007055 |  | 0007055 | ANALISI STERILITA` AMBIENTALE, APPARECCHIO PER | LANZONI SRL | VPPS 2010 | AL6 - DIP. ALESSANDRIA 6 - VIA DON GASPAROLO | SS Attività di Produzione Sud Est - G.07.02 | Padre | CAMPIONATORE DI POLLINI
| 0007056 |  | 0007055 | GENERICO, CAVI ED ALIMENTATORI | / | / | AL6 - DIP. ALESSANDRIA 6 - VIA DON GASPAROLO | SS Attività di Produzione Sud Est - G.07.02 | Figlio di 0007055
196 | 0007088 |  | 0007088 | POMPA AD IMMERSIONE | GRUNDFOS POMPE ITALIA SRL | MP1 | TO8 - DIP. TORINO 8 - IVREA | SS Servizio Territoriale Torino 1 - F.06.01 | Padre | POMPA SOMMERSE/PERISTALTICHE
| 0007089 | 019796 | 0007088 | VARIATORE DI FREQUENZA | GRUNDFOS POMPE ITALIA SRL | BMI/MP1 | TO8 - DIP. TORINO 8 - IVREA | SS Servizio Territoriale Torino 1 - F.06.01 | Figlio di 0007088
136 | 0007103 | 048160 |  | MOLINO DA LABORATORIO | FRITSCH GMBH | PULVERISETTE | TO8 - DIP. TORINO 8 - IVREA | SS Radiazioni Ionizzanti e Siti nucleari - N.21.02 | Singolo | MOLINO DA LABORATORIO
39 | 0007104 | 052926 |  | ANALISI STERILITA` AMBIENTALE, APPARECCHIO PER | GILIAN INSTRUMENT CORP | GILAIR 5 | TO2 - DIP. TORINO 2 - GRUGLIASCO | SS Laboratorio Specialistico Nord Ovest - F.06.05 | Singolo | CAMPIONATORE D'ARIA PERSONALE
39 | 0007105 | 052925 |  | ANALISI STERILITA` AMBIENTALE, APPARECCHIO PER | GILIAN INSTRUMENT CORP | GILAIR 5 | TO2 - DIP. TORINO 2 - GRUGLIASCO | SS Laboratorio Specialistico Nord Ovest - F.06.05 | Singolo | CAMPIONATORE D'ARIA PERSONALE
39 | 0007106 | 052933 |  | ANALISI STERILITA` AMBIENTALE, APPARECCHIO PER | GILIAN INSTRUMENT CORP | GILIAN 5000 | TO2 - DIP. TORINO 2 - GRUGLIASCO | SS Laboratorio Specialistico Nord Ovest - F.06.05 | Singolo | CAMPIONATORE D'ARIA PERSONALE
32 | 0007126 | 004689 |  | CALIBRATORE ACUSTICO | LARSON & DAVIS INC | CA 250 | TO1 - DIP. TORINO 1 - VIA PIO VII | SS Attività di Produzione Nord Ovest - F.06.02 | Singolo | CALIBRATORE ACUSTICO
| 0007132 | 027934 | 0007132 | FONOMETRO | B & K MEDICAL AS | 2260 INVESTIGATOR | TO1 - DIP. TORINO 1 - VIA PIO VII | SS Servizio Territoriale Torino 1 - F.06.01 | Padre
89 | 0007133 | 027934/A | 0007132 | MICROFONO | B & K MEDICAL AS | 4189 | TO1 - DIP. TORINO 1 - VIA PIO VII | SS Servizio Territoriale Torino 1 - F.06.01 | Figlio di 0007132 | FONOMETRO
7 | 0007137 | 047999 |  | MONITORAGGIO DELL_ARIA, APPARECCHIO PER | TSI INC | DUSTTRAK II 8532 | TO1 - DIP. TORINO 1 - VIA PIO VII | SS Servizio Territoriale Torino 1 - F.06.01 | Singolo | ANALIZZATORE DI FUMI (SENZA IDROCARBURI)
42 | 0007138 | 003870 |  | CAMPIONATORE ACQUE | ISCO INC | 2700 SAMPLER | TO1 - DIP. TORINO 1 - VIA PIO VII | SS Servizio Territoriale Torino 1 - F.06.01 | Singolo | CAMPIONATORE PER ACQUE DI SCARICO
42 | 0007139 |  |  | CAMPIONATORE ACQUE | ISCO INC | AVALANCHE | TO1 - DIP. TORINO 1 - VIA PIO VII | SS Servizio Territoriale Torino 1 - F.06.01 | Singolo | CAMPIONATORE PER ACQUE DI SCARICO
196 | 0007153 | 047953 | 0007153 | POMPA AD IMMERSIONE | GRUNDFOS POMPE ITALIA SRL | MP1 | TO1 - DIP. TORINO 1 - VIA PIO VII | SS Servizio Territoriale Torino 2 - F.06.08 | Singolo | POMPA SOMMERSE/PERISTALTICHE
40 | 0007158 | NONPRESENTE |  | ANALISI STERILITA` AMBIENTALE, APPARECCHIO PER | TCR TECORA | EASY GAS | CN1 - DIP. CUNEO 1 - VIA VECCHIA DI BORGO SAN DALMAZZO | SS Servizio Territoriale Cuneo - H.10.01 | Singolo | CAMPIONATORE DI ARIA
40 | 0007159 | 019053 | 0007159 | ANALISI STERILITA` AMBIENTALE, APPARECCHIO PER | TCR TECORA | BRAVO | CN1 - DIP. CUNEO 1 - VIA VECCHIA DI BORGO SAN DALMAZZO | SS Servizio Territoriale Cuneo - H.10.01 | Padre | CAMPIONATORE DI ARIA
128 | 0007160 | 009617 |  | MISURATORE DI CORRENTE / PORTATA | TCR TECORA | FLOW TEST | CN1 - DIP. CUNEO 1 - VIA VECCHIA DI BORGO SAN DALMAZZO | SS Servizio Territoriale Cuneo - H.10.01 | Singolo | MISURATORE DI CORRENTE/PORTATA
21 | 0007183 | 010903 |  | ARMADIO DI SICUREZZA | LABOR SECURITY SYSTEM SRL | SAFETYBOX | TO2 - DIP. TORINO 2 - GRUGLIASCO | SS Laboratorio Specialistico Nord Ovest - F.06.05 | Singolo | ARMADIO DI SICUREZZA
21 | 0007184 | NONVISIBILE |  | ARMADIO DI SICUREZZA | LABOR SECURITY SYSTEM SRL | SAFETYBOX | TO2 - DIP. TORINO 2 - GRUGLIASCO | SS Laboratorio Specialistico Nord Ovest - F.06.05 | Singolo | ARMADIO DI SICUREZZA
21 | 0007185 | 015324 |  | ARMADIO DI SICUREZZA | LABOR SECURITY SYSTEM SRL | SAFETYBOX | TO2 - DIP. TORINO 2 - GRUGLIASCO | SS Laboratorio Specialistico Nord Ovest - F.06.05 | Singolo | ARMADIO DI SICUREZZA
21 | 0007187 | 010892 |  | ARMADIO ASPIRATO | KOTTERMANN GMBH CO | / | TO2 - DIP. TORINO 2 - GRUGLIASCO | SS Laboratorio Specialistico Nord Ovest - F.06.05 | Singolo | ARMADIO DI SICUREZZA
40 | 0007191 | NONPRESENTE |  | ANALISI STERILITA` AMBIENTALE, APPARECCHIO PER | AP BUCK INC | BASIC 5 | TO2 - DIP. TORINO 2 - GRUGLIASCO | SS Laboratorio Specialistico Nord Ovest - F.06.05 | Singolo | CAMPIONATORE DI ARIA
40 | 0007194 | NONPRESENTE |  | ANALISI STERILITA` AMBIENTALE, APPARECCHIO PER | AP BUCK INC | BASIC 5 | AL1 - DIP. ALESSANDRIA 1 - SPALTO MARENGO 33 | SS Laboratorio Specialistico Nord Ovest - F.06.05 | Singolo | CAMPIONATORE DI ARIA
39 | 0007196 | 010236 |  | ANALISI STERILITA` AMBIENTALE, APPARECCHIO PER | GILIAN INSTRUMENT CORP | GILAIR 5 | TO2 - DIP. TORINO 2 - GRUGLIASCO | SS Laboratorio Specialistico Nord Ovest - F.06.05 | Singolo | CAMPIONATORE D'ARIA PERSONALE
39 | 0007197 | 052927 |  | ANALISI STERILITA` AMBIENTALE, APPARECCHIO PER | GILIAN INSTRUMENT CORP | GILAIR 5 | TO2 - DIP. TORINO 2 - GRUGLIASCO | SS Laboratorio Specialistico Nord Ovest - F.06.05 | Singolo | CAMPIONATORE D'ARIA PERSONALE
141 | 0007199 | 049575 |  | POMPA PER VUOTO PER LABORATORIO | BUCHI LABORATORIUMS TECHNIK AG | V-700 | TO2 - DIP. TORINO 2 - GRUGLIASCO | SS Laboratorio Specialistico Nord Ovest - F.06.05 | Singolo | POMPA PER VUOTO (APPARECCHIATURA SINGOLA)
105 | 0007207 | 037694 | 0007207 | CROMATOGRAFO IN FASE LIQUIDA AD ELEVATE PRESTAZIONI | AGILENT TECHNOLOGIES | G 1312 A | TO2 - DIP. TORINO 2 - GRUGLIASCO | SS Laboratorio Specialistico Nord Ovest - F.06.05 | Padre | HPLC (CROMATOGRAFO LIQUIDO AD ELEVATE PRESTAZIONI)
| 0007208 | 037698 | 0007207 | CAMPIONATORE AUTOMATICO | AGILENT TECHNOLOGIES | G 1329 A | TO2 - DIP. TORINO 2 - GRUGLIASCO | SS Laboratorio Specialistico Nord Ovest - F.06.05 | Figlio di 0007207
| 0007209 | 037696 | 0007207 | FORNO PER COLONNE HPLC | AGILENT TECHNOLOGIES | / | TO2 - DIP. TORINO 2 - GRUGLIASCO | SS Laboratorio Specialistico Nord Ovest - F.06.05 | Figlio di 0007207
| 0007210 | 037697 | 0007207 | RIVELATORE CON DIODE ARRAY (DAD) | AGILENT TECHNOLOGIES | G1315D - 1260 DAD VL | TO2 - DIP. TORINO 2 - GRUGLIASCO | SS Laboratorio Specialistico Nord Ovest - F.06.05 | Figlio di 0007207
| 0007212 | 038297 | 0007212 | FONOMETRO | LARSON & DAVIS INC | LD 831 | BI1 - DIP. BIELLA 1 | SS Servizio Territoriale Biella - K.09.01 | Padre
89 | 0007213 |  | 0007212 | MICROFONO | PCB PIEZOTRONICS INC | 377B02 | BI1 - DIP. BIELLA 1 | SS Servizio Territoriale Biella - K.09.01 | Figlio di 0007212 | FONOMETRO
32 | 0007216 |  |  | CALIBRATORE ACUSTICO | B & K MEDICAL AS | 4231 | TO1 - DIP. TORINO 1 - VIA PIO VII | SS Servizio Territoriale Torino 1 - F.06.01 | Singolo | CALIBRATORE ACUSTICO
32 | 0007217 |  |  | CALIBRATORE ACUSTICO | B & K MEDICAL AS | 4231 | TO1 - DIP. TORINO 1 - VIA PIO VII | SS Servizio Territoriale Torino 1 - F.06.01 | Singolo | CALIBRATORE ACUSTICO
40 | 0007220 | 017510 |  | ANALISI STERILITA` AMBIENTALE, APPARECCHIO PER | TCR TECORA | BRAVO M2 | TO2 - DIP. TORINO 2 - GRUGLIASCO | SS Centro Regionale Amianto ambientale - N.03.05 | Singolo | CAMPIONATORE DI ARIA
42 | 0007223 | 047592 |  | CAMPIONATORE ACQUE | / | / | VC1 - DIP. VERCELLI 1 - VIA BRUZZA | SS Servizio Territoriale Vercelli - K.13.01 | Singolo | CAMPIONATORE PER ACQUE DI SCARICO
32 | 0007225 | 039860 |  | CALIBRATORE ACUSTICO | B & K MEDICAL AS | 4231 | VC1 - DIP. VERCELLI 1 - VIA BRUZZA | SS Servizio Territoriale Vercelli - K.13.01 | Singolo | CALIBRATORE ACUSTICO
53 | 0007246 | 009014 |  | CENTRIFUGA REFRIGERATA | JOUAN SA | MR 22 I | TO2 - DIP. TORINO 2 - GRUGLIASCO | SS Laboratorio Specialistico Nord Ovest - F.06.05 | Singolo | CENTRIFUGA REFRIGERATA
40 | 0007351 | 017517 |  | ANALISI STERILITA` AMBIENTALE, APPARECCHIO PER | TCR TECORA | BRAVO M2 | TO2 - DIP. TORINO 2 - GRUGLIASCO | SS Centro Regionale Amianto ambientale - N.03.05 | Singolo | CAMPIONATORE DI ARIA
40 | 0007352 | 017514 |  | ANALISI STERILITA` AMBIENTALE, APPARECCHIO PER | TCR TECORA | BRAVO M2 | TO2 - DIP. TORINO 2 - GRUGLIASCO | SS Centro Regionale Amianto ambientale - N.03.05 | Singolo | CAMPIONATORE DI ARIA
| 0007380 | 026073 | 0002242 | AGITATORE DA LABORATORIO | WTW GMBH | OXITOP IS 12 | NO1 - DIP. NOVARA 1 - VIALE ROMA | SS Laboratorio Specialistico Nord Est - K.11.03 | Figlio di 0002242
28 | 0007381 | 047588 | 0007381 | CALORIMETRO A SCANSIONE DIFFERENZIALE | GIBERTINI ELETTRONICA SRL | EUROTHERM | NO1 - DIP. NOVARA 1 - VIALE ROMA | SS Laboratorio Specialistico Nord Est - K.11.03 | Padre | BILANCIA TERMICA
| 0007382 | 053678 | 0007381 | ELABORATORE PER LABORATORIO DI ANALISI | / | / | NO1 - DIP. NOVARA 1 - VIALE ROMA | SS Laboratorio Specialistico Nord Est - K.11.03 | Figlio di 0007381
| 0007383 | 035429 | 0007381 | MONITOR PER COMPUTER | BELINEA MONITORS | / | NO1 - DIP. NOVARA 1 - VIALE ROMA | SS Laboratorio Specialistico Nord Est - K.11.03 | Figlio di 0007381
| 0007388 | 027589 | 0005439 | MONITOR PER COMPUTER | SAMSUNG ELECTRONICS | SYNCMASTER 753 S | VC1 - DIP. VERCELLI 1 - VIA BRUZZA | SS Laboratorio - 13.03 | Figlio di 0005439
| 0007389 | 033528 | 0005439 | ELABORATORE PER LABORATORIO DI ANALISI | DELL COMPUTER CORP | OPTIPLEX GX 150 | VC1 - DIP. VERCELLI 1 - VIA BRUZZA | SS Laboratorio - 13.03 | Figlio di 0005439
42 | 0007390 | 033961 |  | CAMPIONATORE ACQUE | ISCO INC | 3700 SAMPLER | VC1 - DIP. VERCELLI 1 - VIA BRUZZA | SS Servizio Territoriale Vercelli - K.13.01 | Singolo | CAMPIONATORE PER ACQUE DI SCARICO
96 | 0007398 | 047966 | 0007398 | SPETTROMETRO DI MASSA | THERMO ELECTRON CORP | DSQ II | TO2 - DIP. TORINO 2 - GRUGLIASCO | SS Laboratorio Specialistico Nord Ovest - F.06.05 | Padre | GASCROMATOGRAFO CON RIVELATORE DI MASSA
| 0007400 | 047961 | 0007398 | ELABORATORE PER LABORATORIO DI ANALISI | DELL COMPUTER CORP | OPTIPLEX 960 | TO2 - DIP. TORINO 2 - GRUGLIASCO | SS Laboratorio Specialistico Nord Ovest - F.06.05 | Figlio di 0007398
| 0007401 | 047962 | 0007398 | MONITOR PER COMPUTER | DELL COMPUTER CORP | E 1909 WB | TO2 - DIP. TORINO 2 - GRUGLIASCO | SS Laboratorio Specialistico Nord Ovest - F.06.05 | Figlio di 0007398
| 0007436 | 037726 | 0007207 | DEGASATORE | AGILENT TECHNOLOGIES | G 1379 B | TO2 - DIP. TORINO 2 - GRUGLIASCO | SS Laboratorio Specialistico Nord Ovest - F.06.05 | Figlio di 0007207
141 | 0007443 | 046514 |  | POMPA PER VUOTO PER LABORATORIO | KNF NEUBERGER GMBH | N035.AN.18 | CN1 - DIP. CUNEO 1 - VIA VECCHIA DI BORGO SAN DALMAZZO | SS Laboratorio Specialistico Sud Ovest - H.10.03 | Singolo | POMPA PER VUOTO (APPARECCHIATURA SINGOLA)
21 | 0007506 | 047525 |  | ARMADIO DI SICUREZZA | ASECOS GMBH | VBF 196 60 | TO8 - DIP. TORINO 8 - IVREA | SS Radiazioni Ionizzanti e Siti nucleari - N.21.02 | Singolo | ARMADIO DI SICUREZZA
| 0007513 | NN | 0007515 | GASCROMATOGRAFO | HEWLETT PACKARD CO | 5890 | TO2 - DIP. TORINO 2 - GRUGLIASCO | SS Laboratorio Specialistico Nord Ovest - F.06.05 | Figlio di 0007515
| 0007514 | NN | 0007515 | CAMPIONATORE AUTOMATICO | AGILENT TECHNOLOGIES | 7683 | TO2 - DIP. TORINO 2 - GRUGLIASCO | SS Laboratorio Specialistico Nord Ovest - F.06.05 | Figlio di 0007515
96 | 0007515 | NN | 0007515 | SPETTROMETRO DI MASSA | AGILENT TECHNOLOGIES | GCMS 5975 C | TO2 - DIP. TORINO 2 - GRUGLIASCO | SS Laboratorio Specialistico Nord Ovest - F.06.05 | Padre | GASCROMATOGRAFO CON RIVELATORE DI MASSA
| 0007517 | NN | 0007515 | MONITOR PER COMPUTER | DATAMAX CORP | BELINEA | TO2 - DIP. TORINO 2 - GRUGLIASCO | SS Laboratorio Specialistico Nord Ovest - F.06.05 | Figlio di 0007515
| 0007541 | 28310 | 0000543 | MODULO / ACCESSORIO PER APPARECCHIATURA DA LABORATORIO | B & K MEDICAL AS | PT 81 KIT | AT1 - DIP. ASTI 1 - PIAZZA ALFIERI | SS Servizio Territoriale Asti - G.08.01 | Figlio di 0000543
89 | 0007542 | 28306 | 0000543 | MICROFONO | B & K MEDICAL AS | 4189 | AT1 - DIP. ASTI 1 - PIAZZA ALFIERI | SS Servizio Territoriale Asti - G.08.01 | Figlio di 0000543 | FONOMETRO
43 | 0007571 | 051005 |  | CAPPA ASPIRANTE | / | / | TO2 - DIP. TORINO 2 - GRUGLIASCO | SS Laboratorio Specialistico Nord Ovest - F.06.05 | Singolo | CAPPA ASPIRANTE
43 | 0007572 | 051006 |  | CAPPA ASPIRANTE | / | / | TO2 - DIP. TORINO 2 - GRUGLIASCO | SS Laboratorio Specialistico Nord Ovest - F.06.05 | Singolo | CAPPA ASPIRANTE
43 | 0007573 | 051007 |  | CAPPA ASPIRANTE | / | / | TO2 - DIP. TORINO 2 - GRUGLIASCO | SS Laboratorio Specialistico Nord Ovest - F.06.05 | Singolo | CAPPA ASPIRANTE
41 | 0007574 | 50444 |  | ANALISI STERILITA` AMBIENTALE, APPARECCHIO PER | LANZONI SRL | VPPS 2000 | VC1 - DIP. VERCELLI 1 - VIA BRUZZA | SS Attività di Produzione Nord Est - K.13.02 | Singolo | CAMPIONATORE DI POLLINI
| 0007587 | 051051 | 0007584 | ELABORATORE PER LABORATORIO DI ANALISI | / | / | TO2 - DIP. TORINO 2 - GRUGLIASCO | SS Laboratorio Specialistico Nord Ovest - F.06.05 | Figlio di 0007584
84 | 0007630 | CAP14 |  | CAPPA PENSILE | ALSIDENT SYSTEM A/S | / | NO1 - DIP. NOVARA 1 - VIALE ROMA | SS Laboratorio Specialistico Nord Est - K.11.03 | Singolo | ESTRATTORE PENSILE DI FUMI
84 | 0007631 | CAP15 |  | CAPPA PENSILE | ALSIDENT SYSTEM A/S | / | NO1 - DIP. NOVARA 1 - VIALE ROMA | SS Laboratorio Specialistico Nord Est - K.11.03 | Singolo | ESTRATTORE PENSILE DI FUMI
111 | 0007766 |  |  | LAVAGGIO E DISINFEZIONE, APPARECCHIO PER | SMEG SPA | GW 3050 BX | NO1 - DIP. NOVARA 1 - VIALE ROMA | SS Laboratorio Specialistico Nord Est - K.11.03 | Singolo | LAVAGGIO E DISINFEZIONE, APPARECCHIO PER
205 | 0007813 | 047118 |  | ELETTROSTORDITORE | SCUBLA SRL | ELT60 II GI | VB1 - DIP. VERBANIA 1 | SS Attività di Produzione Nord Est - K.13.02 | Singolo | ELETTROSTORDITORE
21 | 0007840 | 16080 |  | ARMADIO DI SICUREZZA | LABOR SECURITY SYSTEM SRL | SAFETYBOX AC 1000 GS GT | NO1 - DIP. NOVARA 1 - VIALE ROMA | SC Dipartimento Territoriale Piemonte Nord Est - K.13.00 | Singolo | ARMADIO DI SICUREZZA
21 | 0007841 | 16079 |  | ARMADIO DI SICUREZZA | LABOR SECURITY SYSTEM SRL | SAFETYBOX AC 1000 GS GT | NO1 - DIP. NOVARA 1 - VIALE ROMA | SC Dipartimento Territoriale Piemonte Nord Est - K.13.00 | Singolo | ARMADIO DI SICUREZZA
21 | 0007842 | 17930 |  | ARMADIO DI SICUREZZA | LABOR SECURITY SYSTEM SRL | SAFETYBOX AC 1000 GS GT | NO1 - DIP. NOVARA 1 - VIALE ROMA | SC Dipartimento Territoriale Piemonte Nord Est - K.13.00 | Singolo | ARMADIO DI SICUREZZA
21 | 0007843 | 17929 |  | ARMADIO DI SICUREZZA | LABOR SECURITY SYSTEM SRL | SAFETYBOX AC 1000 GS GT | NO1 - DIP. NOVARA 1 - VIALE ROMA | SC Dipartimento Territoriale Piemonte Nord Est - K.13.00 | Singolo | ARMADIO DI SICUREZZA
| 0007864 | 18NOSOFT | 0002296 | SOFTWARE | THERMO FISHER SCIENTIFIC | EZ OMNIC | NO1 - DIP. NOVARA 1 - VIALE ROMA | SS Laboratorio Specialistico Nord Est - K.11.03 | Figlio di 0002296
| 0007865 | 19NOSOFT | 0006319 | SOFTWARE | HACH LANGE SRL | DATA TRANS | NO1 - DIP. NOVARA 1 - VIALE ROMA | SS Laboratorio Specialistico Nord Est - K.11.03 | Figlio di 0006319
9 | 0008026 | 047355 | 0008026 | SISTEMA AD INIEZIONE DI FLUSSO PER LA RILEVAZIONE DI MERCURIO | PERKIN ELMER CORP | FIMS 100 | AL6 - DIP. ALESSANDRIA 6 - VIA DON GASPAROLO | SS Laboratorio Specialistico Sud Est - G.07.03 | Padre | ANALIZZATORE DI MERCURIO
1 | 0008032 | NON PRESENTE | 0004376 | ACCELEROMETRO | PCB PIEZOTRONICS INC | SEN027 | AL1 - DIP. ALESSANDRIA 1 - SPALTO MARENGO 33 | SS Laboratorio Specialistico Nord Ovest - F.06.05 | Figlio di 0004376 | ACCELEROMETRO
| 0008127 | 027938s | 0000779 | SOFTWARE | LECO CORP | QUICKSILVER | TO2 - DIP. TORINO 2 - GRUGLIASCO | SS Laboratorio Specialistico Nord Ovest - F.06.05 | Figlio di 0000779
| 0008131 | 032865S | 0000457 | SOFTWARE | AGILENT TECHNOLOGIES | CHEMSTATION | AL1 - DIP. ALESSANDRIA 1 - SPALTO MARENGO 33 | SS Laboratorio Specialistico Sud Est - G.07.03 | Figlio di 0000457
| 0008132 | 032960S | 0000451 | SOFTWARE | AGILENT TECHNOLOGIES | CHEMSTATION | TO2 - DIP. TORINO 2 - GRUGLIASCO | SS Laboratorio Specialistico Nord Ovest - F.06.05 | Figlio di 0000451
| 0008144 | n.a.. | 0000301 | SOFTWARE | AGILENT TECHNOLOGIES | MSD PRODUCTIVITY CHEMSTATION | TO2 - DIP. TORINO 2 - GRUGLIASCO | SS Laboratorio Specialistico Nord Ovest - F.06.05 | Figlio di 0000301
| 0008149 | n.a.. | 0006343 | SOFTWARE | DIONEX CORP | CHROMELEON | CN1 - DIP. CUNEO 1 - VIA VECCHIA DI BORGO SAN DALMAZZO | SS Laboratorio Specialistico Sud Ovest - H.10.03 | Figlio di 0006343
| 0008157 | PB0086 | 0004205 | SOFTWARE | AGILENT TECHNOLOGIES | G 1701 DA | AL1 - DIP. ALESSANDRIA 1 - SPALTO MARENGO 33 | SS Laboratorio Specialistico Sud Est - G.07.03 | Figlio di 0004205
| 0008158 | PB0087 | 0004205 | SOFTWARE | AGILENT TECHNOLOGIES | G 1033 A NIST05 | AL1 - DIP. ALESSANDRIA 1 - SPALTO MARENGO 33 | SS Laboratorio Specialistico Sud Est - G.07.03 | Figlio di 0004205
| 0008181 | n.a.. | 0005033 | SOFTWARE | LEICA MICROSYSTEMS WETZLAR GMBH | DC 150 | AT1 - DIP. ASTI 1 - PIAZZA ALFIERI | SS Laboratorio Specialistico Sud Est - G.07.03 | Figlio di 0005033
| 0008202 | n.a.. | 0001340 | SOFTWARE | HEWLETT PACKARD CO | G 1701 AA | TO2 - DIP. TORINO 2 - GRUGLIASCO | SS Laboratorio Specialistico Sud Est - G.07.03 | Figlio di 0001340
| 0008204 | n.a.. | 0001352 | SOFTWARE | FMS FLUID MANAGEMENT SYSTEMS INC | DMS6000 | TO2 - DIP. TORINO 2 - GRUGLIASCO | SS Laboratorio Specialistico Sud Est - G.07.03 | Figlio di 0001352
| 0008208 | SFW 02 | 0000932 | SOFTWARE | AGILENT TECHNOLOGIES | / | TO2 - DIP. TORINO 2 - GRUGLIASCO | SS Laboratorio Specialistico Nord Ovest - F.06.05 | Figlio di 0000932
| 0008209 | 032601 | 0000952 | SOFTWARE | PERKIN ELMER CORP | TURBOCHROM | TO2 - DIP. TORINO 2 - GRUGLIASCO | SS Laboratorio Specialistico Nord Ovest - F.06.05 | Figlio di 0000952
| 0008212 | SFW 08 | 0000994 | SOFTWARE | AGILENT TECHNOLOGIES | / | TO2 - DIP. TORINO 2 - GRUGLIASCO | SS Laboratorio Specialistico Nord Ovest - F.06.05 | Figlio di 0000994
| 0008213 | SFW 09 | 0007398 | SOFTWARE | THERMO ELECTRON SPA | POLARIS Q TUNE | TO2 - DIP. TORINO 2 - GRUGLIASCO | SS Laboratorio Specialistico Nord Ovest - F.06.05 | Figlio di 0007398
| 0008215 | SFW 10 | 0011887 | SOFTWARE | FKV SRL | / | TO2 - DIP. TORINO 2 - GRUGLIASCO | SS Laboratorio Specialistico Nord Ovest - F.06.05 | Figlio di 0011887
| 0008218 | 033042 | 0006035 | SOFTWARE | AGILENT TECHNOLOGIES | CHEMSTATION | TO2 - DIP. TORINO 2 - GRUGLIASCO | SS Laboratorio Specialistico Nord Ovest - F.06.05 | Figlio di 0006035
| 0008221 | 027870 | 0001093 | SOFTWARE | PERKIN ELMER CORP | WINLAB 32 FOR AA | TO2 - DIP. TORINO 2 - GRUGLIASCO | SS Laboratorio Specialistico Nord Ovest - F.06.05 | Figlio di 0001093
| 0008222 | Software01 | 0001104 | SOFTWARE | PERKIN ELMER CORP | WINLAB 32 | TO2 - DIP. TORINO 2 - GRUGLIASCO | SS Laboratorio Specialistico Nord Ovest - F.06.05 | Figlio di 0001104
| 0008238 | S/AU/009 | 0000001 | SOFTWARE | AGILENT TECHNOLOGIES | G 1701 DA | AL1 - DIP. ALESSANDRIA 1 - SPALTO MARENGO 33 | SS Laboratorio Specialistico Sud Est - G.07.03 | Figlio di 0000001
| 0008243 | S/AU/012 | 0004212 | SOFTWARE | AGILENT TECHNOLOGIES | GC CHEMSTATION | AL1 - DIP. ALESSANDRIA 1 - SPALTO MARENGO 33 | SS Laboratorio Specialistico Sud Est - G.07.03 | Figlio di 0004212
| 0008248 | S/AU/007 | 0000134 | SOFTWARE | AGILENT TECHNOLOGIES | G 1115 AA | AL6 - DIP. ALESSANDRIA 6 - VIA DON GASPAROLO | SS Laboratorio Specialistico Sud Est - G.07.03 | Figlio di 0000134
| 0008253 | S/AU/001 | 0006951 | SOFTWARE | DIONEX CORP | CHROMELEON | AL6 - DIP. ALESSANDRIA 6 - VIA DON GASPAROLO | SS Laboratorio Specialistico Sud Est - G.07.03 | Figlio di 0006951
| 0008270 | SOFT20 | 0003519 | SOFTWARE | DIONEX CORP | CHROMELEON | CN1 - DIP. CUNEO 1 - VIA VECCHIA DI BORGO SAN DALMAZZO | SS Laboratorio Specialistico Sud Ovest - H.10.03 | Figlio di 0003519
| 0008280 | 09NOSOFT | 0002099 | SOFTWARE | AGILENT TECHNOLOGIES | CHEMSTATION | NO1 - DIP. NOVARA 1 - VIALE ROMA | SS Laboratorio Specialistico Nord Est - K.11.03 | Figlio di 0002099
| 0008285 | 16NOSOFT | 0002203 | SOFTWARE | ANALYTIK JENA AG | WINAAS | NO1 - DIP. NOVARA 1 - VIALE ROMA | SS Laboratorio Specialistico Nord Est - K.11.03 | Figlio di 0002203
| 0008289 | 17NOSOFT | 0002258 | SOFTWARE | HACH LANGE SRL | GANITRANS | CN1 - DIP. CUNEO 1 - VIA VECCHIA DI BORGO SAN DALMAZZO | SS Laboratorio Specialistico Sud Ovest - H.10.03 | Figlio di 0002258
| 0008291 | 01NOSOFT | 0002244 | SOFTWARE | DIONEX CORP | CHROMELEON | NO1 - DIP. NOVARA 1 - VIALE ROMA | SS Laboratorio Specialistico Nord Est - K.11.03 | Figlio di 0002244
| 0008313 | n.a. | 0006411 | SOFTWARE | EG & G ORTEC | ISOTOPIC-32 | VC1 - DIP. VERCELLI 1 - VIA BRUZZA | SS Radiazioni Ionizzanti e Siti nucleari - N.21.02 | Figlio di 0006411
| 0008315 | n.a. | 0004695 | SOFTWARE | EG & G ORTEC | GAMMAVISION | VC1 - DIP. VERCELLI 1 - VIA BRUZZA | SS Radiazioni Ionizzanti e Siti nucleari - N.21.02 | Figlio di 0004695
| 0008322 | 47878 | 0002936 | SOFTWARE | EG & G ORTEC | GAMMAVISION | TO8 - DIP. TORINO 8 - IVREA | SS Radiazioni Ionizzanti e Siti nucleari - N.21.02 | Figlio di 0002936
| 0008323 | 47885 | 0002867 | SOFTWARE | PERKIN ELMER CORP | / | TO8 - DIP. TORINO 8 - IVREA | SS Radiazioni Ionizzanti e Siti nucleari - N.21.02 | Figlio di 0002867
| 0008325 | 013044B | 0002923 | DOSIMETRO | EG & G ORTEC | 672 | TO8 - DIP. TORINO 8 - IVREA | SS Radiazioni Ionizzanti e Siti nucleari - N.21.02 | Figlio di 0002923
| 0008326 | 013044D | 0002923 | GENERATORE DI IMPULSI | EG & G ORTEC | 419 | TO8 - DIP. TORINO 8 - IVREA | SS Radiazioni Ionizzanti e Siti nucleari - N.21.02 | Figlio di 0002923
| 0008327 | 013044C | 0002923 | GENERATORE ALTA TENSIONE PER APPARECCHIO DA LABORATORIO | EG & G ORTEC | 659 | TO8 - DIP. TORINO 8 - IVREA | SS Radiazioni Ionizzanti e Siti nucleari - N.21.02 | Figlio di 0002923
| 0008332 |  | 0007398 | SOFTWARE | THERMO FISHER ELECTRON CORP | XCALIBUR | TO2 - DIP. TORINO 2 - GRUGLIASCO | SS Laboratorio Specialistico Nord Ovest - F.06.05 | Figlio di 0007398
| 0008333 |  | 0000794 | SOFTWARE | GILSON INC | TRILUTION LH | TO2 - DIP. TORINO 2 - GRUGLIASCO | SS Laboratorio Specialistico Nord Ovest - F.06.05 | Figlio di 0000794
| 0008335 | 47879 | 0002916 | SOFTWARE | EG & G ORTEC | ALPHAVISION | TO8 - DIP. TORINO 8 - IVREA | SS Radiazioni Ionizzanti e Siti nucleari - N.21.02 | Figlio di 0002916
| 0008341 | 047883 | 0002916 | RIVELATORE ALFA | EG & G ORTEC | BU-024600AS | TO8 - DIP. TORINO 8 - IVREA | SS Radiazioni Ionizzanti e Siti nucleari - N.21.02 | Figlio di 0002916
| 0008344 | 039297 | 0002916 | INTERFACCIA | EG & G ORTEC | DPM USB | TO8 - DIP. TORINO 8 - IVREA | SS Radiazioni Ionizzanti e Siti nucleari - N.21.02 | Figlio di 0002916
| 0008354 | 22NOSOFT | 0006939 | SOFTWARE | THERMO ELECTRON SPA | VISION LITE | NO1 - DIP. NOVARA 1 - VIALE ROMA | SS Laboratorio Specialistico Nord Est - K.11.03 | Figlio di 0006939
| 0008366 |  | 0000081 | SOFTWARE | PERKIN ELMER CORP | WINLAB 32 FOR AA | TO8 - DIP. TORINO 8 - IVREA | SS Radiazioni Ionizzanti e Siti nucleari - N.21.02 | Figlio di 0000081
89 | 0008393 |  | 0008393 | FONOMETRO | B & K MEDICAL AS | 2250 | CN1 - DIP. CUNEO 1 - VIA VECCHIA DI BORGO SAN DALMAZZO | SS Servizio Territoriale Cuneo - H.10.01 | Padre | FONOMETRO
| 0008394 |  | 0008396 | GASCROMATOGRAFO | AGILENT TECHNOLOGIES | 6890 N | TO2 - DIP. TORINO 2 - GRUGLIASCO | SS Laboratorio Specialistico Nord Ovest - F.06.05 | Figlio di 0008396
| 0008395 |  | 0008396 | CAMPIONATORE AUTOMATICO | AGILENT TECHNOLOGIES | 7683 | TO2 - DIP. TORINO 2 - GRUGLIASCO | SS Laboratorio Specialistico Nord Ovest - F.06.05 | Figlio di 0008396
96 | 0008396 |  | 0008396 | SPETTROMETRO DI MASSA | AGILENT TECHNOLOGIES | 5975 | TO2 - DIP. TORINO 2 - GRUGLIASCO | SS Laboratorio Specialistico Nord Ovest - F.06.05 | Padre | GASCROMATOGRAFO CON RIVELATORE DI MASSA
| 0008397 |  | 0008396 | ELABORATORE PER LABORATORIO DI ANALISI | HEWLETT PACKARD CO | COMPAQ | TO2 - DIP. TORINO 2 - GRUGLIASCO | SS Laboratorio Specialistico Nord Ovest - F.06.05 | Figlio di 0008396
| 0008401 |  | 0008396 | MONITOR PER COMPUTER | BELINEA MONITORS | 10 15 36 | TO2 - DIP. TORINO 2 - GRUGLIASCO | SS Laboratorio Specialistico Nord Ovest - F.06.05 | Figlio di 0008396
66 | 0008424 | 048161 |  | LETTORE PER RIVELATORI RADON | TESYS TECHNOLOGY & SYSTEMS SAS | MR1 PLUS | TO8 - DIP. TORINO 8 - IVREA | SS Radiazioni Ionizzanti e Siti nucleari - N.21.02 | Singolo | CONTATORE TRACCE RADON (LETTORE DI DOSIMETRI)
| 0008427 |  | 0006035 | MONITOR PER COMPUTER | SAMSUNG ELECTRONICS | / | TO2 - DIP. TORINO 2 - GRUGLIASCO | SS Laboratorio Specialistico Nord Ovest - F.06.05 | Figlio di 0006035
213 | 0008428 | 37770 |  | CALIBRATORE PER CAMPIONATORE D_ARIA | GILIAN INSTRUMENT CORP | GILIBRATOR 2 | AT1 - DIP. ASTI 1 - PIAZZA ALFIERI | SS Servizio Territoriale Asti - G.08.01 | Singolo | CALIBRATORE PER CAMPIONATORE ARIA
39 | 0008432 | 052933 |  | ANALISI STERILITA` AMBIENTALE, APPARECCHIO PER | GILIAN INSTRUMENT CORP | GILIAN 5000 | TO2 - DIP. TORINO 2 - GRUGLIASCO | SS Laboratorio Specialistico Nord Ovest - F.06.05 | Singolo | CAMPIONATORE D'ARIA PERSONALE
38 | 0008450 | 028296 |  | ANALISI STERILITA` AMBIENTALE, APPARECCHIO PER | TCR TECORA | SKY POST GAS | AT1 - DIP. ASTI 1 - PIAZZA ALFIERI | SC Dipartimento Territoriale Piemonte Sud Est - G.07.00 | Singolo | CAMPIONATORE ARIA AD ALTO VOLUME
7 | 0008489 | 050286 |  | FUMI, ANALIZZATORE DI | TESTO GMBH | TESTO 330-2 LL | TO1 - DIP. TORINO 1 - VIA PIO VII | SS Impianti Industriali e Energia - N.03.04 | Singolo | ANALIZZATORE DI FUMI (SENZA IDROCARBURI)
7 | 0008490 | 050285 |  | FUMI, ANALIZZATORE DI | TESTO GMBH | TESTO 330-2 LL | TO1 - DIP. TORINO 1 - VIA PIO VII | SS Impianti Industriali e Energia - N.03.04 | Singolo | ANALIZZATORE DI FUMI (SENZA IDROCARBURI)
161 | 0008493 | 045366 |  | TERMOMETRO | TESTO GMBH | TESTO 110 | TO1 - DIP. TORINO 1 - VIA PIO VII | SS Impianti Industriali e Energia - N.03.04 | Singolo | SISTEMA TERMOMETRICO PRIMA LINEA
128 | 0008498 | 024915 |  | MISURATORE DI CORRENTE / PORTATA | TCR TECORA | FLOW TEST | TO1 - DIP. TORINO 1 - VIA PIO VII | SS Servizio Territoriale Torino 1 - F.06.01 | Singolo | MISURATORE DI CORRENTE/PORTATA
203 | 0008499 | 017131 |  | TUBO PITOT | ZAMBELLI SRL | / | AT1 - DIP. ASTI 1 - PIAZZA ALFIERI | SS Servizio Territoriale Asti - G.08.01 | Singolo | TUBI DI PITOT/DARCY CON MISURATORE DI PORTATA
111 | 0008500 | 47473 |  | LAVAGGIO E DISINFEZIONE, APPARECCHIO PER | MIELE & CIE GMBH CO | G 7883 | NO1 - DIP. NOVARA 1 - VIALE ROMA | SS Laboratorio Specialistico Nord Est - K.11.03 | Singolo | LAVAGGIO E DISINFEZIONE, APPARECCHIO PER
53 | 0008502 | 47499 |  | CENTRIFUGA REFRIGERATA | THERMO FISHER SCIENTIFIC | SL 16 R | CN1 - DIP. CUNEO 1 - VIA VECCHIA DI BORGO SAN DALMAZZO | SS Laboratorio Specialistico Sud Ovest - H.10.03 | Singolo | CENTRIFUGA REFRIGERATA
136 | 0008514 | 046613 |  | MOLINO DA LABORATORIO | RETSCH GMBH | SM 2000 | CN1 - DIP. CUNEO 1 - VIA VECCHIA DI BORGO SAN DALMAZZO | SS Laboratorio Specialistico Sud Ovest - H.10.03 | Singolo | MOLINO DA LABORATORIO
70 | 0008518 | 49646 | 0008518 | CROMATOGRAFO IN FASE LIQUIDA AD ELEVATE PRESTAZIONI | METROHM AG | 881 COMPACT IC PRO-ANION | NO1 - DIP. NOVARA 1 - VIALE ROMA | SS Laboratorio Specialistico Nord Est - K.11.03 | Padre | CROMATOGRAFO IONICO
| 0008519 | 49647 | 0008518 | CROMATOGRAFO IN FASE LIQUIDA AD ELEVATE PRESTAZIONI | METROHM AG | 881 COMPACT IC PRO-ANION | NO1 - DIP. NOVARA 1 - VIALE ROMA | SS Laboratorio Specialistico Nord Est - K.11.03 | Figlio di 0008518
| 0008520 | 49648 | 0008518 | SOFTWARE | METROHM AG | MAGIC NET | NO1 - DIP. NOVARA 1 - VIALE ROMA | SS Laboratorio Specialistico Nord Est - K.11.03 | Figlio di 0008518
| 0008521 | 49649 | 0008518 | CAMPIONATORE AUTOMATICO | METROHM AG | 858 PROFESSIONAL SAMPLE PROCESSOR | NO1 - DIP. NOVARA 1 - VIALE ROMA | SS Laboratorio Specialistico Nord Est - K.11.03 | Figlio di 0008518
| 0008522 | 49650 | 0008518 | ELABORATORE PER LABORATORIO DI ANALISI | DELL COMPUTER CORP | OPTIPLEX 780 | NO1 - DIP. NOVARA 1 - VIALE ROMA | SS Laboratorio Specialistico Nord Est - K.11.03 | Figlio di 0008518
| 0008524 | nn | 0008518 | MONITOR PER COMPUTER | DELL COMPUTER CORP | P 1911 B | NO1 - DIP. NOVARA 1 - VIALE ROMA | SS Laboratorio Specialistico Nord Est - K.11.03 | Figlio di 0008518
53 | 0008540 | 047510 |  | CENTRIFUGA REFRIGERATA | MPW MED INSTRUMENTS | MPW 351 R | TO8 - DIP. TORINO 8 - IVREA | SS Radiazioni Ionizzanti e Siti nucleari - N.21.02 | Singolo | CENTRIFUGA REFRIGERATA
| 0008552 | 49395 | 0002244 | CAMPIONATORE AUTOMATICO | DIONEX CORP | / | NO1 - DIP. NOVARA 1 - VIALE ROMA | SS Attività di Produzione Nord Est - K.13.02 | Figlio di 0002244
| 0008556 | 050032 | 0002453 | SOFTWARE | / | / | TO2 - DIP. TORINO 2 - GRUGLIASCO | SS Laboratorio Specialistico Nord Ovest - F.06.05 | Figlio di 0002453
| 0008573 | 49406 | 0000994 | MONITOR PER COMPUTER | ASUS COMPUTER INTERNATIONAL | / | TO2 - DIP. TORINO 2 - GRUGLIASCO | SS Laboratorio Specialistico Nord Ovest - F.06.05 | Figlio di 0000994
| 0008574 | 49405 | 0000994 | ELABORATORE PER LABORATORIO DI ANALISI | DELL COMPUTER CORP | OPTIPLEX 380 | TO2 - DIP. TORINO 2 - GRUGLIASCO | SS Laboratorio Specialistico Nord Ovest - F.06.05 | Figlio di 0000994
| 0008608 | 047285 | 0001580 | MONITOR PER COMPUTER | OLIDATA SPA | TJ777 - MR 17F10N | AL6 - DIP. ALESSANDRIA 6 - VIA DON GASPAROLO | SS Laboratorio Specialistico Sud Est - G.07.03 | Figlio di 0001580
8 | 0008609 | 047456 |  | ANALIZZATORE GAS TOSSICI | GEOTECHNICAL INSTRUMENTS LTD | BIOGAS 5000 | AL3 - DIP. ALESSANDRIA 3 - NOVI LIGURE | SS Servizio Territoriale Alessandria - G.07.01 | Singolo | ANALIZZATORE DI GAS
| 0008611 | 032170 | 0004212 | ELABORATORE PER LABORATORIO DI ANALISI | CDC SPA | / | AL1 - DIP. ALESSANDRIA 1 - SPALTO MARENGO 33 | SS Laboratorio Specialistico Sud Est - G.07.03 | Figlio di 0004212
| 0008643 | 049410 | 0008643 | FONOMETRO | LARSON & DAVIS INC | LD 831 | TO1 - DIP. TORINO 1 - VIA PIO VII | SS Attività di Produzione Nord Ovest - F.06.02 | Padre
89 | 0008644 | nn | 0008643 | MICROFONO | PCB PIEZOTRONICS INC | 377B02 | TO1 - DIP. TORINO 1 - VIA PIO VII | SS Attività di Produzione Nord Ovest - F.06.02 | Figlio di 0008643 | FONOMETRO
| 0008645 | NN | 0008643 | PREAMPLIFICATORE | PCB PIEZOTRONICS INC | PRM 831 | TO1 - DIP. TORINO 1 - VIA PIO VII | SC Dipartimento Territoriale Piemonte Nord Ovest - F.06.00 | Figlio di 0008643
| 0008752 |  | 0002282 | ELABORATORE PER LABORATORIO DI ANALISI | DELL COMPUTER CORP | OPTIPLEX 790 | NO1 - DIP. NOVARA 1 - VIALE ROMA | SS Laboratorio Specialistico Nord Est - K.11.03 | Figlio di 0002282
| 0008753 | 26NOSOFT | 0002282 | SOFTWARE | THERMO ELECTRON SPA | VISION PRO | NO1 - DIP. NOVARA 1 - VIALE ROMA | SS Laboratorio Specialistico Nord Est - K.11.03 | Figlio di 0002282
| 0008756 |  | 0002282 | MONITOR PER COMPUTER | DELL COMPUTER CORP | / | NO1 - DIP. NOVARA 1 - VIALE ROMA | SS Laboratorio Specialistico Nord Est - K.11.03 | Figlio di 0002282
| 0008759 | 047153 | 0008759 | FONOMETRO | B & K MEDICAL AS | 2250 | VB1 - DIP. VERBANIA 1 | SS Servizio Territoriale Omegna - K.12.01 | Padre
99 | 0008773 |  |  | ANALIZZATORE IDROCARBURI | PCF ELETTRONICA SRL | FID 2001/C | AL1 - DIP. ALESSANDRIA 1 - SPALTO MARENGO 33 | SS Servizio Territoriale Alessandria - G.07.01 | Singolo | GASCROMATOGRAFO CON RIVELATORI TRADIZIONALI
22 | 0008797 | 51420 | 0008797 | AUTOCLAVE | FEDEGARI AUTOCLAVI SPA | FVA 3 A1 AUTOMATICA | TO2 - DIP. TORINO 2 - GRUGLIASCO | SS Laboratorio Specialistico Nord Ovest - F.06.05 | Padre | AUTOCLAVE
| 0008798 | 51421 | 0008797 | COMPRESSORE PER APPARECCHIATURA DA LABORATORIO | FEDEGARI AUTOCLAVI SPA | / | TO2 - DIP. TORINO 2 - GRUGLIASCO | SS Laboratorio Specialistico Nord Ovest - F.06.05 | Figlio di 0008797
| 0010005 | 051965 | 0007136 | SONDA TERMORISCALDATA | PCF ELETTRONICA SRL | LINEA 5 MT | TO1 - DIP. TORINO 1 - VIA PIO VII | SS Servizio Territoriale Torino 1 - F.06.01 | Figlio di 0007136
| 0010006 | 051968 | 0007136 | SONDA TERMORISCALDATA | PCF ELETTRONICA SRL | LINEA 10 MT | TO1 - DIP. TORINO 1 - VIA PIO VII | SS Servizio Territoriale Torino 1 - F.06.01 | Figlio di 0007136
| 0010007 | 051966 | 0007136 | SONDA ISOCINETICA RISCALDATA | PCF ELETTRONICA SRL | LINEA 3 MT | TO1 - DIP. TORINO 1 - VIA PIO VII | SS Servizio Territoriale Torino 1 - F.06.01 | Figlio di 0007136
| 0010008 | 051967 | 0007136 | SONDA ISOCINETICA RISCALDATA | PCF ELETTRONICA SRL | LINEA 3 MT | TO1 - DIP. TORINO 1 - VIA PIO VII | SS Servizio Territoriale Torino 1 - F.06.01 | Figlio di 0007136
195 | 0010011 | 051423 | 0010011 | OLFATTOMETRO | ODOURNET GMBH | ECOMATO 8 | TO2 - DIP. TORINO 2 - GRUGLIASCO | SS Servizio Territoriale Torino 1 - F.06.01 | Padre | OLFATTOMETRO DINAMICO
| 0010012 | 051426 | 0010011 | COMPRESSORE PER APPARECCHIATURA DA LABORATORIO | FNA SPA - FINI COMPRESSORS | EC DR. SONIC 210-50V-FM-2M | TO2 - DIP. TORINO 2 - GRUGLIASCO | SS Servizio Territoriale Torino 1 - F.06.01 | Figlio di 0010011
163 | 0010013 | 050039 | 0010013 | SPETTROFOTOMETRO A RAGGI INFRAROSSI | PERKIN ELMER CORP | SPECTRUM 100 | TO2 - DIP. TORINO 2 - GRUGLIASCO | SS Centro Regionale Amianto ambientale - N.03.05 | Padre | SPETTROFOTOMETRO A RAGGI INFRAROSSI
| 0010014 | 050043 | 0010013 | MODULO / ACCESSORIO PER APPARECCHIATURA DA LABORATORIO | / | / | TO2 - DIP. TORINO 2 - GRUGLIASCO | SS Centro Regionale Amianto ambientale - N.03.05 | Figlio di 0010013
| 0010015 | 050040 | 0010013 | ELABORATORE PER LABORATORIO DI ANALISI | LENOVO SRL | THINK CENTRE | TO2 - DIP. TORINO 2 - GRUGLIASCO | SS Centro Regionale Amianto ambientale - N.03.05 | Figlio di 0010013
| 0010016 | 050041 | 0010013 | MONITOR PER COMPUTER | LENOVO SRL | THINKVISION | TO2 - DIP. TORINO 2 - GRUGLIASCO | SS Centro Regionale Amianto ambientale - N.03.05 | Figlio di 0010013
| 0010017 | 050042 | 0010013 | REGISTRATORE SU CARTA | HEWLETT PACKARD CO | LASERJET CP 1525 N COLOR | TO2 - DIP. TORINO 2 - GRUGLIASCO | SS Centro Regionale Amianto ambientale - N.03.05 | Figlio di 0010013
52 | 0010023 | 051444 |  | CENTRIFUGA | REMI GROUP | R-9M | TO2 - DIP. TORINO 2 - GRUGLIASCO | SS Laboratorio Specialistico Nord Ovest - F.06.05 | Singolo | CENTRIFUGA
123 | 0010030 | 051439 |  | MINERALIZZATORE A MICROONDE | MILESTONE SRL | ETHOS ONE | TO2 - DIP. TORINO 2 - GRUGLIASCO | SS Laboratorio Specialistico Nord Ovest - F.06.05 | Singolo | MINERALIZZATORE A MICROONDE
32 | 0010046 | 016181 |  | CALIBRATORE ACUSTICO | 01 DB | CAL 01 | BI1 - DIP. BIELLA 1 | SS Servizio Territoriale Biella - K.09.01 | Singolo | CALIBRATORE ACUSTICO
40 | 0010047 | 037364 |  | ANALISI STERILITA` AMBIENTALE, APPARECCHIO PER | INTERNATIONAL PBI SPA | SAS SUPER 100 | TO2 - DIP. TORINO 2 - GRUGLIASCO | SS Laboratorio Specialistico Nord Ovest - F.06.05 | Singolo | CAMPIONATORE DI ARIA
| 0010048 | 051018 | 0010048 | FONOMETRO | LARSON & DAVIS INC | 831 | TO1 - DIP. TORINO 1 - VIA PIO VII | SS Attività di Produzione Nord Ovest - F.06.02 | Padre
89 | 0010049 | 051019 | 0010048 | MICROFONO | PCB PIEZOTRONICS INC | 377B02 | TO1 - DIP. TORINO 1 - VIA PIO VII | SS Attività di Produzione Nord Ovest - F.06.02 | Figlio di 0010048 | FONOMETRO
| 0010050 | 051020 | 0010048 | PREAMPLIFICATORE | PCB PIEZOTRONICS INC | PRM 831 | TO1 - DIP. TORINO 1 - VIA PIO VII | SS Attività di Produzione Nord Ovest - F.06.02 | Figlio di 0010048
40 | 0010051 | 52001 |  | ANALISI STERILITA` AMBIENTALE, APPARECCHIO PER | TCR TECORA | DELTA MK2 | TO2 - DIP. TORINO 2 - GRUGLIASCO | SS Centro Regionale Amianto ambientale - N.03.05 | Singolo | CAMPIONATORE DI ARIA
40 | 0010054 | 51994 |  | ANALISI STERILITA` AMBIENTALE, APPARECCHIO PER | TCR TECORA | DELTA MK2 | TO2 - DIP. TORINO 2 - GRUGLIASCO | SS Centro Regionale Amianto ambientale - N.03.05 | Singolo | CAMPIONATORE DI ARIA
40 | 0010056 | 51996 |  | ANALISI STERILITA` AMBIENTALE, APPARECCHIO PER | TCR TECORA | DELTA MK2 | TO2 - DIP. TORINO 2 - GRUGLIASCO | SS Centro Regionale Amianto ambientale - N.03.05 | Singolo | CAMPIONATORE DI ARIA
40 | 0010057 | 51997 |  | ANALISI STERILITA` AMBIENTALE, APPARECCHIO PER | TCR TECORA | DELTA MK2 | TO2 - DIP. TORINO 2 - GRUGLIASCO | SS Centro Regionale Amianto ambientale - N.03.05 | Singolo | CAMPIONATORE DI ARIA
40 | 0010058 | 51998 |  | ANALISI STERILITA` AMBIENTALE, APPARECCHIO PER | TCR TECORA | DELTA MK2 | TO2 - DIP. TORINO 2 - GRUGLIASCO | SS Centro Regionale Amianto ambientale - N.03.05 | Singolo | CAMPIONATORE DI ARIA
40 | 0010059 | 51999 |  | ANALISI STERILITA` AMBIENTALE, APPARECCHIO PER | TCR TECORA | DELTA MK2 | TO2 - DIP. TORINO 2 - GRUGLIASCO | SS Centro Regionale Amianto ambientale - N.03.05 | Singolo | CAMPIONATORE DI ARIA
40 | 0010060 | 52000 |  | ANALISI STERILITA` AMBIENTALE, APPARECCHIO PER | TCR TECORA | DELTA MK2 | TO2 - DIP. TORINO 2 - GRUGLIASCO | SS Centro Regionale Amianto ambientale - N.03.05 | Singolo | CAMPIONATORE DI ARIA
168 | 0010066 | 051459 | 0010066 | SPETTROFOTOMETRO AD EMISSIONE ATOMICA DI MASSA | AGILENT TECHNOLOGIES | 7700 ICP MS | TO8 - DIP. TORINO 8 - IVREA | SS Radiazioni Ionizzanti e Siti nucleari - N.21.02 | Padre | SPETTROMETRO ICP MASSA
| 0010067 | 051460 | 0010066 | CAMPIONATORE AUTOMATICO | TELEDYNE CETAC TECHNOLOGIES | ASX-500 | TO8 - DIP. TORINO 8 - IVREA | SS Radiazioni Ionizzanti e Siti nucleari - N.21.02 | Figlio di 0010066
| 0010068 | 051463 | 0010066 | MODULO / ACCESSORIO PER APPARECCHIATURA DA LABORATORIO | TELEDYNE CETAC TECHNOLOGIES | ENC 500 ENCLOSURE | TO8 - DIP. TORINO 8 - IVREA | SS Radiazioni Ionizzanti e Siti nucleari - N.21.02 | Figlio di 0010066
44 | 0010071 | 051090 |  | CAPPA ASPIRANTE | GLORIA ARTEC | CWX | TO2 - DIP. TORINO 2 - GRUGLIASCO | SS Centro Regionale Amianto ambientale - N.03.05 | Singolo | CAPPA CONTENIMENTO AMIANTO
6 | 0010072 | 052110 | 0010072 | ANALIZZATORE DI CARBONIO ORGANICO TOTALE | SKALAR ANALYTICAL BV | FORMACS | NO1 - DIP. NOVARA 1 - VIALE ROMA | SS Laboratorio Specialistico Nord Est - K.11.03 | Padre | ANALIZZATORE DI CARBONIO TOTALE TOC
| 0010073 | 052111 | 0010072 | CAMPIONATORE AUTOMATICO | SKALAR ANALYTICAL BV | LAS 160 | NO1 - DIP. NOVARA 1 - VIALE ROMA | SS Laboratorio Specialistico Nord Est - K.11.03 | Figlio di 0010072
| 0010074 | 052112 | 0010072 | ANALIZZATORE DI CARBONIO ORGANICO TOTALE | SKALAR ANALYTICAL BV | PRIMACS | NO1 - DIP. NOVARA 1 - VIALE ROMA | SS Laboratorio Specialistico Nord Est - K.11.03 | Figlio di 0010072
| 0010075 | 052113 | 0010072 | ELABORATORE PER LABORATORIO DI ANALISI | HEWLETT PACKARD CO | PRO 6305 | NO1 - DIP. NOVARA 1 - VIALE ROMA | SS Laboratorio Specialistico Nord Est - K.11.03 | Figlio di 0010072
| 0010076 | 052117 | 0010072 | MONITOR PER COMPUTER | HEWLETT PACKARD CO | W 2072 A | NO1 - DIP. NOVARA 1 - VIALE ROMA | SS Laboratorio Specialistico Nord Est - K.11.03 | Figlio di 0010072
| 0010077 | 052114 | 0010072 | REGISTRATORE SU CARTA | HEWLETT PACKARD CO | DESKJET 1000 | NO1 - DIP. NOVARA 1 - VIALE ROMA | SS Laboratorio Specialistico Nord Est - K.11.03 | Figlio di 0010072
| 0010089 | 051925 | 0010090 | GASCROMATOGRAFO | AGILENT TECHNOLOGIES | 7890 A GC | TO2 - DIP. TORINO 2 - GRUGLIASCO | SS Laboratorio Specialistico Nord Ovest - F.06.05 | Figlio di 0010090
96 | 0010090 | 051926 | 0010090 | SPETTROMETRO DI MASSA | AGILENT TECHNOLOGIES | GCMS 5975 C | TO2 - DIP. TORINO 2 - GRUGLIASCO | SS Laboratorio Specialistico Nord Ovest - F.06.05 | Padre | GASCROMATOGRAFO CON RIVELATORE DI MASSA
| 0010091 | 051927 | 0010090 | PRECONCENTRATORE IN FASE GASSOSA | ENTECH INSTRUMENTS INC | 7200 | TO2 - DIP. TORINO 2 - GRUGLIASCO | SS Laboratorio Specialistico Nord Ovest - F.06.05 | Figlio di 0010090
| 0010092 | 051928 | 0010090 | CAMPIONATORE AUTOMATICO | ENTECH INSTRUMENTS INC | 7032 A | TO2 - DIP. TORINO 2 - GRUGLIASCO | SS Laboratorio Specialistico Nord Ovest - F.06.05 | Figlio di 0010090
| 0010093 | 051929 | 0010090 | DESORBITORE TERMICO | ENTECH INSTRUMENTS INC | 5400 | TO2 - DIP. TORINO 2 - GRUGLIASCO | SS Laboratorio Specialistico Nord Ovest - F.06.05 | Figlio di 0010090
| 0010094 | 051930 | 0007515 | DESORBITORE TERMICO | MARKES INTERNATIONAL | UNITY 2 | TO2 - DIP. TORINO 2 - GRUGLIASCO | SS Laboratorio Specialistico Nord Ovest - F.06.05 | Figlio di 0007515
| 0010095 | 051931 | 0007515 | CAMPIONATORE AUTOMATICO | MARKES INTERNATIONAL | ULTRA 2 | TO2 - DIP. TORINO 2 - GRUGLIASCO | SS Laboratorio Specialistico Nord Ovest - F.06.05 | Figlio di 0007515
| 0010096 | 051932 | 0007515 | CAMPIONATORE AUTOMATICO | MARKES INTERNATIONAL | CIA ADVANTAGE | TO2 - DIP. TORINO 2 - GRUGLIASCO | SS Laboratorio Specialistico Nord Ovest - F.06.05 | Figlio di 0007515
| 0010097 | 051933 | 0010090 | ELABORATORE PER LABORATORIO DI ANALISI | HEWLETT PACKARD CO | COMPAQ ELITE 8300 | TO2 - DIP. TORINO 2 - GRUGLIASCO | SS Laboratorio Specialistico Nord Ovest - F.06.05 | Figlio di 0010090
| 0010098 | 051934 | 0010090 | MONITOR PER COMPUTER | HEWLETT PACKARD CO | ZR 2440 W | TO2 - DIP. TORINO 2 - GRUGLIASCO | SS Laboratorio Specialistico Nord Ovest - F.06.05 | Figlio di 0010090
| 0010099 | 051935 | 0010090 | REGISTRATORE SU CARTA | HEWLETT PACKARD CO | LASERJET PRO 400 | TO2 - DIP. TORINO 2 - GRUGLIASCO | SS Laboratorio Specialistico Nord Ovest - F.06.05 | Figlio di 0010090
| 0010100 | 051940 | 0010090 | CONTENITORE CRIOGENICO | AIR LIQUIDE SANITA SERVICE SPA | TP 60 | TO2 - DIP. TORINO 2 - GRUGLIASCO | SS Laboratorio Specialistico Nord Ovest - F.06.05 | Figlio di 0010090
111 | 0010103 | 052109 |  | LAVAGGIO E DISINFEZIONE, APPARECCHIO PER | SMEG SPA | GW 1060 S | TO2 - DIP. TORINO 2 - GRUGLIASCO | SS Laboratorio Specialistico Nord Ovest - F.06.05 | Singolo | LAVAGGIO E DISINFEZIONE, APPARECCHIO PER
| 0010113 | 51976 | 0010066 | SISTEMA ASPIRAZIONE | GSG SRL | / | TO8 - DIP. TORINO 8 - IVREA | SS Radiazioni Ionizzanti e Siti nucleari - N.21.02 | Figlio di 0010066
| 0010114 | 51435 | 0010798 | TUBO PITOT | MEGA SYSTEM SRL | DARCY MS 1500 | TO2 - DIP. TORINO 2 - GRUGLIASCO | SS Laboratorio Specialistico Nord Ovest - F.06.05 | Figlio di 0010798
| 0010115 | 051031 | 0010119 | ELABORATORE PER LABORATORIO DI ANALISI | SAMSUNG ELECTRONICS | 530 U | TO8 - DIP. TORINO 8 - IVREA | SS Attività di Produzione Nord Ovest - F.06.02 | Figlio di 0010119
89 | 0010116 | 051028 | 0010119 | MICROFONO | PCB PIEZOTRONICS INC | 377B02 | TO8 - DIP. TORINO 8 - IVREA | SS Attività di Produzione Nord Ovest - F.06.02 | Figlio di 0010119 | FONOMETRO
| 0010119 | 051027 | 0010119 | FONOMETRO | SINUS MESSTECHNIK GMBH | APOLLO | TO8 - DIP. TORINO 8 - IVREA | SS Attività di Produzione Nord Ovest - F.06.02 | Padre
40 | 0010128 | 052021 | 0010128 | ANALISI STERILITA` AMBIENTALE, APPARECCHIO PER | MEGA SYSTEM SRL | LIFETEK PMS | VC1 - DIP. VERCELLI 1 - VIA BRUZZA | SS Radiazioni Ionizzanti e Siti nucleari - N.21.02 | Padre | CAMPIONATORE DI ARIA
| 0010129 | 052022 | 0010128 | MODULO / ACCESSORIO PER APPARECCHIATURA DA LABORATORIO | MEGA SYSTEM SRL | SELECT 8 | VC1 - DIP. VERCELLI 1 - VIA BRUZZA | SS Radiazioni Ionizzanti e Siti nucleari - N.21.02 | Figlio di 0010128
| 0010131 | 052020 | 0010130 | MODULO CONTROLLO TEMPERATURA | VELP SCIENTIFICA SRL | VTF | NO1 - DIP. NOVARA 1 - VIALE ROMA | SS Laboratorio Specialistico Nord Est - K.11.03 | Figlio di 0010130
8 | 0010198 | 051441 |  | ANALIZZATORE GAS TOSSICI | GEOTECHNICAL INSTRUMENTS LTD | BIOGAS 5000 | AL3 - DIP. ALESSANDRIA 3 - NOVI LIGURE | SS Servizio Territoriale Alessandria - G.07.01 | Singolo | ANALIZZATORE DI GAS
42 | 0010201 | 050419 |  | CAMPIONATORE ACQUE | ISCO INC | AVALANCHE | VC1 - DIP. VERCELLI 1 - VIA BRUZZA | SS Servizio Territoriale Vercelli - K.13.01 | Singolo | CAMPIONATORE PER ACQUE DI SCARICO
148 | 0010218 | 019717 |  | RIVELATORE DI RADIAZIONI AMBIENTALI | ELSE SRL | PM 2000 | TO1 - DIP. TORINO 1 - VIA PIO VII | SS Monitoraggio e Studi Geologici - E.22.05 | Singolo | RIVELATORE DI RADIAZIONI
148 | 0010219 | 052709 |  | RIVELATORE DI RADIAZIONI AMBIENTALI | ELSE SRL | PM 2000 | TO1 - DIP. TORINO 1 - VIA PIO VII | SS Monitoraggio e Studi Geologici - E.22.05 | Singolo | RIVELATORE DI RADIAZIONI
| 0010225 | 051466 | 0010066 | REGISTRATORE SU CARTA | HEWLETT PACKARD CO | LASERJET P 3015 | TO8 - DIP. TORINO 8 - IVREA | SS Radiazioni Ionizzanti e Siti nucleari - N.21.02 | Figlio di 0010066
| 0010226 | 051465 | 0010066 | MONITOR PER COMPUTER | HEWLETT PACKARD CO | LA 2206 XC | TO8 - DIP. TORINO 8 - IVREA | SS Radiazioni Ionizzanti e Siti nucleari - N.21.02 | Figlio di 0010066
| 0010228 | 051461 | 0010066 | SISTEMA PRODUZIONE VUOTO/RAFFREDDAMENTO | POLYSCIENCE | 6106 T | TO8 - DIP. TORINO 8 - IVREA | SS Radiazioni Ionizzanti e Siti nucleari - N.21.02 | Figlio di 0010066
| 0010229 | 051942 | 0010066 | POMPA PER VUOTO PER LABORATORIO | EDWARDS HIGH VACUUM | E1M 28 | TO8 - DIP. TORINO 8 - IVREA | SS Radiazioni Ionizzanti e Siti nucleari - N.21.02 | Figlio di 0010066
| 0010230 | 051468 | 0010066 | STABILIZZATORE DI TENSIONE PER APPARECCHIATURA DA LABORATORIO | ORTEA SPA | VEGA | TO8 - DIP. TORINO 8 - IVREA | SS Radiazioni Ionizzanti e Siti nucleari - N.21.02 | Figlio di 0010066
| 0010273 | 49864 | 0002296 | PRODUZIONE DI IDROGENO E/O ALTRI GAS, APPARECCHIO PER | PARKER HANNIFIN CORP | 75-45 | NO1 - DIP. NOVARA 1 - VIALE ROMA | SS Laboratorio Specialistico Nord Est - K.11.03 | Figlio di 0002296
123 | 0010280 | 049846 |  | MINERALIZZATORE A MICROONDE | MILESTONE SRL | ETHOS ONE | TO2 - DIP. TORINO 2 - GRUGLIASCO | SS Laboratorio Specialistico Nord Ovest - F.06.05 | Singolo | MINERALIZZATORE A MICROONDE
| 0010302 | 051941 | 0010011 | DILUITORE | ECOMA GMBH | EPD | TO1 - DIP. TORINO 1 - VIA PIO VII | SS Servizio Territoriale Torino 1 - F.06.01 | Figlio di 0010011
39 | 0010303 | 049853 |  | ANALISI STERILITA` AMBIENTALE, APPARECCHIO PER | MEGA SYSTEM SRL | LIFE XP | NO1 - DIP. NOVARA 1 - VIALE ROMA | SS Attività di Produzione Nord Est - K.13.02 | Singolo | CAMPIONATORE D'ARIA PERSONALE
| 0010315 | 049868 | 0010315 | FONOMETRO | NORSONIC AS | NOR 139 | NO1 - DIP. NOVARA 1 - VIALE ROMA | SS Servizio Territoriale Novara - K.11.01 | Padre
| 0010316 | 049869 | 0010315 | PREAMPLIFICATORE | NORSONIC AS | NOR 1207 | NO1 - DIP. NOVARA 1 - VIALE ROMA | SS Servizio Territoriale Novara - K.11.01 | Figlio di 0010315
89 | 0010317 | 049870 | 0010315 | MICROFONO | NORSONIC AS | NOR 1228 | NO1 - DIP. NOVARA 1 - VIALE ROMA | SS Servizio Territoriale Novara - K.11.01 | Figlio di 0010315 | FONOMETRO
| 0010318 | 052127 | 0002916 | RIVELATORE ALFA | EG & G ORTEC | BU-024600AS | TO8 - DIP. TORINO 8 - IVREA | SS Radiazioni Ionizzanti e Siti nucleari - N.21.02 | Figlio di 0002916
| 0010319 | 052128 | 0011093 | RIVELATORE ALFA | EG & G ORTEC | BU-024600AS | TO8 - DIP. TORINO 8 - IVREA | SS Radiazioni Ionizzanti e Siti nucleari - N.21.02 | Figlio di 0011093
| 0010320 | 52918 | 0010320 | FONOMETRO | NORSONIC AS | NOR 139 | TO1 - DIP. TORINO 1 - VIA PIO VII | SS Servizio Territoriale Torino 1 - F.06.01 | Padre
| 0010321 | 52920 | 0010320 | PREAMPLIFICATORE | NORSONIC AS | NOR 1207 | TO1 - DIP. TORINO 1 - VIA PIO VII | SS Servizio Territoriale Torino 1 - F.06.01 | Figlio di 0010320
89 | 0010322 | 52922 | 0010320 | MICROFONO | NORSONIC AS | NOR 1228 | TO1 - DIP. TORINO 1 - VIA PIO VII | SS Servizio Territoriale Torino 1 - F.06.01 | Figlio di 0010320 | FONOMETRO
| 0010323 | 52917 | 0010323 | FONOMETRO | NORSONIC AS | NOR 139 | TO1 - DIP. TORINO 1 - VIA PIO VII | SS Servizio Territoriale Torino 1 - F.06.01 | Padre
| 0010324 | 52921 | 0010323 | PREAMPLIFICATORE | NORSONIC AS | NOR 1207 | TO1 - DIP. TORINO 1 - VIA PIO VII | SS Servizio Territoriale Torino 1 - F.06.01 | Figlio di 0010323
89 | 0010325 | 52919 | 0010323 | MICROFONO | NORSONIC AS | NOR 1228 | TO1 - DIP. TORINO 1 - VIA PIO VII | SS Servizio Territoriale Torino 1 - F.06.01 | Figlio di 0010323 | FONOMETRO
89 | 0010338 | 049465 | 0005592 | MICROFONO | LARSON & DAVIS INC | 2541 | TO1 - DIP. TORINO 1 - VIA PIO VII | SS Servizio Territoriale Torino 2 - F.06.08 | Figlio di 0005592 | FONOMETRO
| 0010340 | 027723 | 0001104 | CAMPIONATORE AUTOMATICO | PERKIN ELMER CORP | AS 90 PLUS | TO2 - DIP. TORINO 2 - GRUGLIASCO | SS Laboratorio Specialistico Nord Ovest - F.06.05 | Figlio di 0001104
| 0010342 | 1392748 | 0010342 | FONOMETRO | NORSONIC AS | NOR 139 | TO1 - DIP. TORINO 1 - VIA PIO VII | SS Attività di Produzione Nord Ovest - F.06.02 | Padre
| 0010343 | 046778 | 0010342 | PREAMPLIFICATORE | NORSONIC AS | NOR 1207 | TO1 - DIP. TORINO 1 - VIA PIO VII | SS Servizio Territoriale Cuneo - H.10.01 | Figlio di 0010342
89 | 0010344 | 046779 | 0010342 | MICROFONO | NORSONIC AS | NOR 1228 | TO1 - DIP. TORINO 1 - VIA PIO VII | SS Servizio Territoriale Cuneo - H.10.01 | Figlio di 0010342 | FONOMETRO
| 0010345 | 051151 | 0010348 | RIVELATORE DI RADON | PYLON ELECTRONICS INC | TEL 1 | TO8 - DIP. TORINO 8 - IVREA | SS Radiazioni Ionizzanti e Siti nucleari - N.21.02 | Figlio di 0010348
| 0010346 | 051152 | 0010347 | RIVELATORE DI RADON | PYLON ELECTRONICS INC | TEL 1 | TO8 - DIP. TORINO 8 - IVREA | SS Radiazioni Ionizzanti e Siti nucleari - N.21.02 | Figlio di 0010347
133 | 0010347 | 051153 | 0010347 | DOSIMETRO | TECNAVIA | RADON MAPPER | TO8 - DIP. TORINO 8 - IVREA | SS Radiazioni Ionizzanti e Siti nucleari - N.21.02 | Padre | MISURATORE IN CONTINUO DI RADON
133 | 0010348 | 051154 | 0010348 | DOSIMETRO | TECNAVIA | RADON MAPPER | TO8 - DIP. TORINO 8 - IVREA | SS Radiazioni Ionizzanti e Siti nucleari - N.21.02 | Padre | MISURATORE IN CONTINUO DI RADON
| 0010358 | 052024 | 0010358 | FONOMETRO | NORSONIC AS | NOR 139 | VC1 - DIP. VERCELLI 1 - VIA BRUZZA | SS Servizio Territoriale Vercelli - K.13.01 | Padre
| 0010359 | 052025 | 0010358 | PREAMPLIFICATORE | NORSONIC AS | NOR 1207 | VC1 - DIP. VERCELLI 1 - VIA BRUZZA | SS Servizio Territoriale Vercelli - K.13.01 | Figlio di 0010358
106 | 0010364 | 029152 |  | MISURATORE RESISTENZA ELETTRICA CONDUTTORI | THYTRONIC SPA | IMP METER 2 | TO1 - DIP. TORINO 1 - VIA PIO VII | SS Impianti Industriali e Energia - N.03.04 | Singolo | IMPEDENZOMETRO
| 0010397 | 052094 | 0011336 | POMPA PER VUOTO PER LABORATORIO | EDWARDS HIGH VACUUM | A 655-01-903 | TO8 - DIP. TORINO 8 - IVREA | SS Radiazioni Ionizzanti e Siti nucleari - N.21.02 | Figlio di 0011336
38 | 0010403 | 051155 |  | ANALISI STERILITA` AMBIENTALE, APPARECCHIO PER | ZAMBELLI SRL | ALVOL 400 | TO8 - DIP. TORINO 8 - IVREA | SS Radiazioni Ionizzanti e Siti nucleari - N.21.02 | Singolo | CAMPIONATORE ARIA AD ALTO VOLUME
| 0010404 | 053100 | 0010404 | FONOMETRO | NORSONIC AS | NOR 139 | AL3 - DIP. ALESSANDRIA 3 - NOVI LIGURE | SS Servizio Territoriale Alessandria - G.07.01 | Padre
| 0010405 | 053101 | 0010404 | PREAMPLIFICATORE | NORSONIC AS | NOR 1207 | AL3 - DIP. ALESSANDRIA 3 - NOVI LIGURE | SS Servizio Territoriale Alessandria - G.07.01 | Figlio di 0010404
89 | 0010406 | 053102 | 0010404 | MICROFONO | NORSONIC AS | NOR 1228 | AL3 - DIP. ALESSANDRIA 3 - NOVI LIGURE | SS Servizio Territoriale Alessandria - G.07.01 | Figlio di 0010404 | FONOMETRO
| 0010407 | 053097 | 0010407 | FONOMETRO | NORSONIC AS | NOR 139 | AL2 - DIP. ALESSANDRIA 2 - CASALE MONFERRATO | SS Servizio Territoriale Alessandria - G.07.01 | Padre
| 0010408 | 053098 | 0010407 | PREAMPLIFICATORE | NORSONIC AS | NOR 1207 | AL2 - DIP. ALESSANDRIA 2 - CASALE MONFERRATO | SS Servizio Territoriale Alessandria - G.07.01 | Figlio di 0010407
89 | 0010409 | 05399 | 0010407 | MICROFONO | NORSONIC AS | NOR 1228 | AL2 - DIP. ALESSANDRIA 2 - CASALE MONFERRATO | SS Servizio Territoriale Alessandria - G.07.01 | Figlio di 0010407 | FONOMETRO
| 0010410 |  | 0004971 | TERMOIGROMETRO | LSI LASTEM SRL | BSU403 1 | AL7 - DIP. ALESSANDRIA 7 - SPALTO MARENGO 38 | SC Dipartimento Rischi Fisici e Tecnologici - N.21.00 | Figlio di 0004971
| 0010439 | 37854 | 0010439 | FONOMETRO | NORSONIC AS | NOR 139 | AT1 - DIP. ASTI 1 - PIAZZA ALFIERI | SS Servizio Territoriale Asti - G.08.01 | Padre
| 0010440 | 37855 | 0010439 | PREAMPLIFICATORE | NORSONIC AS | NOR 1207 | AT1 - DIP. ASTI 1 - PIAZZA ALFIERI | SS Servizio Territoriale Asti - G.08.01 | Figlio di 0010439
89 | 0010441 | 37856 | 0010439 | MICROFONO | NORSONIC AS | NOR 1228 | AT1 - DIP. ASTI 1 - PIAZZA ALFIERI | SS Servizio Territoriale Asti - G.08.01 | Figlio di 0010439 | FONOMETRO
84 | 0010451 | 052145 |  | CAPPA PENSILE | ALSIDENT SYSTEM A/S | / | TO8 - DIP. TORINO 8 - IVREA | SS Radiazioni non Ionizzanti e Servizio Tarature - N.21.03 | Singolo | ESTRATTORE PENSILE DI FUMI
4 | 0010453 | 052944 |  | ANALISI STERILITA` AMBIENTALE, APPARECCHIO PER | INTERNATIONAL PBI SPA | SAS SUPER 180 | TO2 - DIP. TORINO 2 - GRUGLIASCO | SS Laboratorio Specialistico Nord Ovest - F.06.05 | Singolo | ANALISI STERILITÀ AMBIENTALE - SAS
| 0010454 | 052945 |  | ANALIZZATORE IDROCARBURI | ECOCHEM ANALYTICS | PAS 2000 | TO2 - DIP. TORINO 2 - GRUGLIASCO | SS Laboratorio Specialistico Nord Ovest - F.06.05 | Singolo
| 0010461 | 052135 |  | BAGNO TERMOSTATICO | FLUKE CORP | 7341 | TO8 - DIP. TORINO 8 - IVREA | SS Radiazioni non Ionizzanti e Servizio Tarature - N.21.03 | Singolo
| 0010479 | 052136 | 0002916 | RIVELATORE ALFA | EG & G ORTEC | BU-024600AS | TO8 - DIP. TORINO 8 - IVREA | SS Radiazioni Ionizzanti e Siti nucleari - N.21.02 | Figlio di 0002916
| 0010495 |  | 0010495 | ANALISI DELLE ACQUE, APPARECCHIO PER | HYDROLAB INC | QUANTA G DISPLAY | AT1 - DIP. ASTI 1 - PIAZZA ALFIERI | SS Attività di Produzione Sud Est - G.07.02 | Padre
| 0010504 |  | 0004974 | RIVELATORE DI COMPONENTI ORGANICI IN ARIA | LSI LASTEM SRL | BSO 104 | AL7 - DIP. ALESSANDRIA 7 - SPALTO MARENGO 38 | SC Dipartimento Rischi Fisici e Tecnologici - N.21.00 | Figlio di 0004974
32 | 0010505 | 045675 |  | CALIBRATORE ACUSTICO | B & K MEDICAL AS | 4231 | CN1 - DIP. CUNEO 1 - VIA VECCHIA DI BORGO SAN DALMAZZO | SS Servizio Territoriale Cuneo - H.10.01 | Singolo | CALIBRATORE ACUSTICO
| 0010508 | 52013 | 0000932 | REGISTRATORE SU CARTA | SAMSUNG ELECTRONICS | XPRESS M 2022 | TO2 - DIP. TORINO 2 - GRUGLIASCO | SS Laboratorio Specialistico Nord Ovest - F.06.05 | Figlio di 0000932
153 | 0010512 |  | 0005762 | SONDA MULTIPARAMETRICA | HYDROLAB INC | QUANTA G PROBE | CN1 - DIP. CUNEO 1 - VIA VECCHIA DI BORGO SAN DALMAZZO | SS Attività di Produzione Sud Ovest - H.10.02 | Figlio di 0005762 | SISTEMA A KIT PER ANALISI DELLE ACQUE
70 | 0010513 | 62441 | 0010513 | CROMATOGRAFO IN FASE LIQUIDA AD ELEVATE PRESTAZIONI | METROHM AG | 930 COMPACT IC FLEX OVEN/DEG - 29302160 | CN1 - DIP. CUNEO 1 - VIA VECCHIA DI BORGO SAN DALMAZZO | SS Laboratorio Specialistico Sud Ovest - H.10.03 | Padre | CROMATOGRAFO IONICO
| 0010514 | 62442 | 0010513 | RIVELATORE FOTOMETRICO UV-VIS | METROHM AG | 947 PROFESSIONAL VARIO SW | CN1 - DIP. CUNEO 1 - VIA VECCHIA DI BORGO SAN DALMAZZO | SS Laboratorio Specialistico Sud Ovest - H.10.03 | Figlio di 0010513
| 0010515 | 62443 | 0010513 | CAMPIONATORE AUTOMATICO | METROHM AG | 919 IC AUTOSAMPLER PLUS | CN1 - DIP. CUNEO 1 - VIA VECCHIA DI BORGO SAN DALMAZZO | SS Laboratorio Specialistico Sud Ovest - H.10.03 | Figlio di 0010513
| 0010516 | 62434 | 0010513 | ELABORATORE PER LABORATORIO DI ANALISI | DELL COMPUTER CORP | PRECISION 3660 | CN1 - DIP. CUNEO 1 - VIA VECCHIA DI BORGO SAN DALMAZZO | SS Laboratorio Specialistico Sud Ovest - H.10.03 | Figlio di 0010513
| 0010517 | 62435 | 0010513 | MONITOR PER COMPUTER | DELL COMPUTER CORP | P2222H | CN1 - DIP. CUNEO 1 - VIA VECCHIA DI BORGO SAN DALMAZZO | SS Laboratorio Specialistico Sud Ovest - H.10.03 | Figlio di 0010513
| 0010518 | 62436 | 0010513 | REGISTRATORE SU CARTA | HEWLETT PACKARD CO | COLOR LASERJET PRO M255DW | CN1 - DIP. CUNEO 1 - VIA VECCHIA DI BORGO SAN DALMAZZO | SS Laboratorio Specialistico Sud Ovest - H.10.03 | Figlio di 0010513
| 0010519 | 62437 | 0010513 | SOFTWARE | METROHM AG | MAGIC NET | CN1 - DIP. CUNEO 1 - VIA VECCHIA DI BORGO SAN DALMAZZO | SS Laboratorio Specialistico Sud Ovest - H.10.03 | Figlio di 0010513
57 | 0010525 | 63141 |  | CONGELATORE DA LABORATORIO | ELCOLD FRYSERE HOBRO APS | 11 ULT / LAB 11 | TO2 - DIP. TORINO 2 - GRUGLIASCO | SS Laboratorio Specialistico Nord Ovest - F.06.05 | Singolo | CONGELATORE DA LABORATORIO
103 | 0010531 | 057278 |  | GRUPPO DI CONTINUITÀ PER APPARECCHIATURA DA LABORATORIO | LEOCH EUROPE SA | LEGRAND TRIMOD HE | TO2 - DIP. TORINO 2 - GRUGLIASCO | SS Centro Regionale Amianto ambientale - N.03.05 | Singolo | GRUPPO DI CONTINUITA
9 | 0010536 | 62848 | 0010536 | ANALIZZATORE DI MERCURIO | ANALYTIK JENA AG | MERCUR DUO PLUS | TO2 - DIP. TORINO 2 - GRUGLIASCO | SS Laboratorio Specialistico Nord Ovest - F.06.05 | Padre | ANALIZZATORE DI MERCURIO
| 0010537 | 62849 | 0010536 | ELABORATORE PER LABORATORIO DI ANALISI | DELL COMPUTER CORP | VOSTRO | TO2 - DIP. TORINO 2 - GRUGLIASCO | SS Laboratorio Specialistico Nord Ovest - F.06.05 | Figlio di 0010536
202 | 0010542 | 063286 |  | TERMOIGROMETRO | TESTO GMBH | TESTO 635-2 | TO1 - DIP. TORINO 1 - VIA PIO VII | SS Impianti Industriali e Energia - N.03.04 | Singolo | TERMOIGROMETRI
| 0010550 | 062853 | 0011360 | REGISTRATORE SU CARTA | BROTHER INDUSTRIES LTD | HL L5000D | TO2 - DIP. TORINO 2 - GRUGLIASCO | SS Laboratorio Specialistico Nord Ovest - F.06.05 | Figlio di 0011360
40 | 0010551 | 52002 |  | ANALISI STERILITA` AMBIENTALE, APPARECCHIO PER | TCR TECORA | DELTA MK2 | AL2 - DIP. ALESSANDRIA 2 - CASALE MONFERRATO | SS Centro Regionale Amianto ambientale - N.03.05 | Singolo | CAMPIONATORE DI ARIA
40 | 0010552 | 52003 |  | ANALISI STERILITA` AMBIENTALE, APPARECCHIO PER | TCR TECORA | DELTA MK2 | AL2 - DIP. ALESSANDRIA 2 - CASALE MONFERRATO | SS Centro Regionale Amianto ambientale - N.03.05 | Singolo | CAMPIONATORE DI ARIA
40 | 0010553 | 52004 |  | ANALISI STERILITA` AMBIENTALE, APPARECCHIO PER | TCR TECORA | DELTA MK2 | AL2 - DIP. ALESSANDRIA 2 - CASALE MONFERRATO | SS Centro Regionale Amianto ambientale - N.03.05 | Singolo | CAMPIONATORE DI ARIA
| 0010574 | 052798 | 0004212 | GENERATORE DI ARIA PURA | SRA INSTRUMENTS | GC 1500 | AL1 - DIP. ALESSANDRIA 1 - SPALTO MARENGO 33 | SS Laboratorio Specialistico Sud Est - G.07.03 | Figlio di 0004212
| 0010575 | 052797 | 0000457 | PRODUZIONE DI IDROGENO E/O ALTRI GAS, APPARECCHIO PER | DBS STRUMENTI SCIENTIFICI SRL | NM-H2 600 | AL1 - DIP. ALESSANDRIA 1 - SPALTO MARENGO 33 | SS Laboratorio Specialistico Sud Est - G.07.03 | Figlio di 0000457
10 | 0010578 | 046785 | 0010578 | ANALISI AZOTO/FOSFORO TOTALE, SISTEMA PER | LANGE DR BRUNO GMBH | GANIMEDE | CN1 - DIP. CUNEO 1 - VIA VECCHIA DI BORGO SAN DALMAZZO | SS Laboratorio Specialistico Sud Ovest - H.10.03 | Padre | ANALIZZATORE ELEMENTARE (C, N, H)
| 0010579 | 034522 | 0010578 | UNITA` DI CONTROLLO | LANGE DR BRUNO GMBH | / | CN1 - DIP. CUNEO 1 - VIA VECCHIA DI BORGO SAN DALMAZZO |  | Figlio di 0010578
| 0010583 | 53559 | 0010583 | SISTEMA AUTOMATIZZATO PER PREPARAZIONE CAMPIONI | METROHM AG | 855 ROBOTIC TITROSAMPLER | TO2 - DIP. TORINO 2 - GRUGLIASCO | SS Laboratorio Specialistico Nord Ovest - F.06.05 | Padre
| 0010584 | 53560 | 0010583 | CONDUTTIMETRO | METROHM AG | 856 CONDUCTIVITY MODULE | TO2 - DIP. TORINO 2 - GRUGLIASCO | SS Laboratorio Specialistico Nord Ovest - F.06.05 | Figlio di 0010583
| 0010585 | 53561 | 0010583 | ELABORATORE PER LABORATORIO DI ANALISI | DELL COMPUTER CORP | OPTIPLEX 3040 | TO2 - DIP. TORINO 2 - GRUGLIASCO | SS Laboratorio Specialistico Nord Ovest - F.06.05 | Figlio di 0010583
| 0010586 | 53562 | 0010583 | MONITOR PER COMPUTER | DELL COMPUTER CORP | E 2216 H | TO2 - DIP. TORINO 2 - GRUGLIASCO | SS Laboratorio Specialistico Nord Ovest - F.06.05 | Figlio di 0010583
152 | 0010587 | 053003 |  | AGITATORE DA LABORATORIO | RETSCH GMBH | AS 200 CONTROL | TO2 - DIP. TORINO 2 - GRUGLIASCO | SS Centro Regionale Amianto ambientale - N.03.05 | Singolo | SETACCIATORE ANALITICO
164 | 0010588 | n.r. |  | SPETTROFOTOMETRO | HACH LANGE SRL | DR 3900 | AL6 - DIP. ALESSANDRIA 6 - VIA DON GASPAROLO |  | Singolo | SPETTROFOTOMETRO A RAGGI ULTRAVIOLETTI (UV-VIS)
187 | 0010600 | 051242 |  | ANALISI STERILITA` AMBIENTALE, APPARECCHIO PER | LABSERVICE ANALYTICA SRL | MERCURY BULK | VB1 - DIP. VERBANIA 1 | SS Attività di Produzione Nord Est - K.13.02 | Singolo | CAMPIONATORE IN ISOCINETISMO PER POLVERI E MICROINQUINANTI
40 | 0010623 | 050429 |  | ANALISI STERILITA` AMBIENTALE, APPARECCHIO PER | MEGA SYSTEM SRL | LIFETEK 55 XPR | VC1 - DIP. VERCELLI 1 - VIA BRUZZA | SS Servizio Territoriale Vercelli - K.13.01 | Singolo | CAMPIONATORE DI ARIA
| 0010629 |  | 0010628 | ALIMENTATORE PER FLUORESCENZA | LEICA MICROSCOPY AND SCIENTIFIC INSTRUMENTS | L2 | AT1 - DIP. ASTI 1 - PIAZZA ALFIERI | SS Attività di Produzione Sud Est - G.07.02 | Figlio di 0010628
32 | 0010634 | 051233 |  | CALIBRATORE ACUSTICO | B & K MEDICAL AS | 4231 | VB1 - DIP. VERBANIA 1 | SS Attività di Produzione Nord Est - K.13.02 | Singolo | CALIBRATORE ACUSTICO
128 | 0010636 | 053120 | 0010636 | MISURATORE DI CORRENTE / PORTATA | TCR TECORA | FLOW TEST | AL1 - DIP. ALESSANDRIA 1 - SPALTO MARENGO 33 | SS Servizio Territoriale Alessandria - G.07.01 | Padre | MISURATORE DI CORRENTE/PORTATA
40 | 0010637 | 053119 |  | ANALISI STERILITA` AMBIENTALE, APPARECCHIO PER | TCR TECORA | EASY GAS | AL1 - DIP. ALESSANDRIA 1 - SPALTO MARENGO 33 | SS Servizio Territoriale Alessandria - G.07.01 | Singolo | CAMPIONATORE DI ARIA
10 | 0010642 | 051985 | 0010642 | ANALIZZATORE DI CARBONIO ORGANICO ED ELEMENTARE | SUNSET LABORATORY INC | OC EC 834 4L | TO2 - DIP. TORINO 2 - GRUGLIASCO | SS Laboratorio Specialistico Nord Ovest - F.06.05 | Padre | ANALIZZATORE ELEMENTARE (C, N, H)
| 0010643 | 051986 | 0010642 | ELABORATORE PER LABORATORIO DI ANALISI | HEWLETT PACKARD CO | PROBOOK 4540S | TO2 - DIP. TORINO 2 - GRUGLIASCO | SS Laboratorio Specialistico Nord Ovest - F.06.05 | Figlio di 0010642
40 | 0010644 | 051083 |  | ANALISI STERILITA` AMBIENTALE, APPARECCHIO PER | MEGA SYSTEM SRL | LIFETEK 55 XPR | TO1 - DIP. TORINO 1 - VIA PIO VII | SS Servizio Territoriale Torino 1 - F.06.01 | Singolo | CAMPIONATORE DI ARIA
41 | 0010653 | 053358 |  | ANALISI STERILITA` AMBIENTALE, APPARECCHIO PER | LANZONI SRL | VPPS 2000 | AL6 - DIP. ALESSANDRIA 6 - VIA DON GASPAROLO | SS Attività di Produzione Sud Est - G.07.02 | Singolo | CAMPIONATORE DI POLLINI
| 0010695 | 051443 | 0000301 | ELABORATORE PER LABORATORIO DI ANALISI | DELL COMPUTER CORP | OPTIPLEX 755 | TO2 - DIP. TORINO 2 - GRUGLIASCO | SS Laboratorio Specialistico Nord Ovest - F.06.05 | Figlio di 0000301
64 | 0010721 | C210201 | 0010721 | CONTATORE DI PARTICELLE ALFA | EG & G ORTEC | ALPHA ENSEMBLE | TO8 - DIP. TORINO 8 - IVREA | / | Padre | CONTATORE DI PARTICELLE ALFA/BETA
| 0010722 | C210204 | 0010721 | POMPA PER VUOTO PER LABORATORIO | EDWARDS HIGH VACUUM | RV 12 | TO8 - DIP. TORINO 8 - IVREA | SS Radiazioni Ionizzanti e Siti nucleari - N.21.02 | Figlio di 0010721
104 | 0010723 | C210202 |  | GRUPPO ELETTROGENO | VINCO SRL | BDL 3000 CXS | AL7 - DIP. ALESSANDRIA 7 - SPALTO MARENGO 38 | SS Radiazioni Ionizzanti e Siti nucleari - N.21.02 | Singolo | GRUPPO ELETTROGENO
196 | 0010725 | C210205 |  | POMPA PERISTALTICA DA LABORATORIO | COLE PARMER INSTRUMENT CO | MASTERFLEX 7559-07 | VC1 - DIP. VERCELLI 1 - VIA BRUZZA | SS Radiazioni Ionizzanti e Siti nucleari - N.21.02 | Singolo | POMPA SOMMERSE/PERISTALTICHE
196 | 0010726 | C210207 | 0010726 | POMPA AD IMMERSIONE | GRUNDFOS POMPE ITALIA SRL | MP1-2-A-B-G-TV | AL7 - DIP. ALESSANDRIA 7 - SPALTO MARENGO 38 | SS Radiazioni Ionizzanti e Siti nucleari - N.21.02 | Padre | POMPA SOMMERSE/PERISTALTICHE
| 0010727 | C210208 | 0010726 | VARIATORE DI FREQUENZA | INVERTEK DRIVES LTD | OPTIDRIVE E3 | AL7 - DIP. ALESSANDRIA 7 - SPALTO MARENGO 38 | SS Radiazioni Ionizzanti e Siti nucleari - N.21.02 | Figlio di 0010726
43 | 0010729 | 49935 |  | CAPPA ASPIRANTE | GRUPPO STROLA SAS DI S TOSETTI & C | GS 1500 B | NO1 - DIP. NOVARA 1 - VIALE ROMA | SS Laboratorio Specialistico Nord Est - K.11.03 | Singolo | CAPPA ASPIRANTE
43 | 0010730 | 49933 |  | CAPPA ASPIRANTE | GRUPPO STROLA SAS DI S TOSETTI & C | GS 1200 WI | NO1 - DIP. NOVARA 1 - VIALE ROMA | SS Laboratorio Specialistico Nord Est - K.11.03 | Singolo | CAPPA ASPIRANTE
43 | 0010731 | 49934 |  | CAPPA ASPIRANTE | GRUPPO STROLA SAS DI S TOSETTI & C | GS 1500 WI | NO1 - DIP. NOVARA 1 - VIALE ROMA | SS Laboratorio Specialistico Nord Est - K.11.03 | Singolo | CAPPA ASPIRANTE
43 | 0010732 | 49932 |  | CAPPA ASPIRANTE | GRUPPO STROLA SAS DI S TOSETTI & C | GS 1800 B | NO1 - DIP. NOVARA 1 - VIALE ROMA | SS Laboratorio Specialistico Nord Est - K.11.03 | Singolo | CAPPA ASPIRANTE
| 0010744 | 053428 | 0004974 | SONDA TERMOMETRICA | LSI LASTEM SRL | BST 130 | AL1 - DIP. ALESSANDRIA 1 - SPALTO MARENGO 33 |  | Figlio di 0004974
111 | 0010751 |  |  | LAVAGGIO E DISINFEZIONE, APPARECCHIO PER | MIELE & CIE GMBH CO | G 7704 | TO2 - DIP. TORINO 2 - GRUGLIASCO |  | Singolo | LAVAGGIO E DISINFEZIONE, APPARECCHIO PER
| 0010752 | 053563 | 0001104 | ELABORATORE PER LABORATORIO DI ANALISI | FUJITSU SIEMENS | ESPRIMO | TO2 - DIP. TORINO 2 - GRUGLIASCO | SS Laboratorio Specialistico Nord Ovest - F.06.05 | Figlio di 0001104
| 0010761 | 032978 | 0001258 | DOSATORE | METROHM AG | 535 DOSIMAT | TO2 - DIP. TORINO 2 - GRUGLIASCO | SS Laboratorio Specialistico Nord Ovest - F.06.05 | Figlio di 0001258
205 | 0010772 | 046801 |  | ELETTROSTORDITORE | SCUBLA SRL | ELT60 II GI | CN1 - DIP. CUNEO 1 - VIA VECCHIA DI BORGO SAN DALMAZZO | SS Attività di Produzione Sud Ovest - H.10.02 | Singolo | ELETTROSTORDITORE
187 | 0010798 | 53574 | 0010798 | ANALISI STERILITA` AMBIENTALE, APPARECCHIO PER | MEGA SYSTEM SRL | X1 - APIS | TO2 - DIP. TORINO 2 - GRUGLIASCO | SS Laboratorio Specialistico Nord Ovest - F.06.05 | Padre | CAMPIONATORE IN ISOCINETISMO PER POLVERI E MICROINQUINANTI
38 | 0010820 | C210210 |  | ANALISI STERILITA` AMBIENTALE, APPARECCHIO PER | DADO LAB SRL | GIANO | VC1 - DIP. VERCELLI 1 - VIA BRUZZA | SS Radiazioni Ionizzanti e Siti nucleari - N.21.02 | Singolo | CAMPIONATORE ARIA AD ALTO VOLUME
84 | 0010843 | 49958 |  | CAPPA PENSILE | / | / | NO1 - DIP. NOVARA 1 - VIALE ROMA | SS Laboratorio Specialistico Nord Est - K.11.03 | Singolo | ESTRATTORE PENSILE DI FUMI
84 | 0010844 | 49959 |  | CAPPA PENSILE | / | / | NO1 - DIP. NOVARA 1 - VIALE ROMA | SS Laboratorio Specialistico Nord Est - K.11.03 | Singolo | ESTRATTORE PENSILE DI FUMI
84 | 0010845 | 49960 |  | CAPPA PENSILE | / | / | NO1 - DIP. NOVARA 1 - VIALE ROMA | SS Laboratorio Specialistico Nord Est - K.11.03 | Singolo | ESTRATTORE PENSILE DI FUMI
164 | 0010846 | 049957 | 0010846 | SPETTROFOTOMETRO | HACH LANGE SRL | DR 3900 | NO1 - DIP. NOVARA 1 - VIALE ROMA | SS Laboratorio Specialistico Nord Est - K.11.03 | Padre | SPETTROFOTOMETRO A RAGGI ULTRAVIOLETTI (UV-VIS)
| 0010847 | 27NOSOFT | 0010846 | SOFTWARE | LANGE DR BRUNO GMBH | / | NO1 - DIP. NOVARA 1 - VIALE ROMA | SS Laboratorio Specialistico Nord Est - K.11.03 | Figlio di 0010846
38 | 0010852 | 051254 |  | ANALISI STERILITA` AMBIENTALE, APPARECCHIO PER | MEGA SYSTEM SRL | HORNET | VB1 - DIP. VERBANIA 1 | SS Attività di Produzione Nord Est - K.13.02 | Singolo | CAMPIONATORE ARIA AD ALTO VOLUME
| 0010853 | 52038 | 0005123 | MONITOR PER COMPUTER | ASUS COMPUTER INTERNATIONAL | VS 197 | NO1 - DIP. NOVARA 1 - VIALE ROMA | SS Laboratorio Specialistico Nord Est - K.11.03 | Figlio di 0005123
84 | 0010855 | 49969 |  | CAPPA PENSILE | / | / | NO1 - DIP. NOVARA 1 - VIALE ROMA | SS Laboratorio Specialistico Nord Est - K.11.03 | Singolo | ESTRATTORE PENSILE DI FUMI
205 | 0010864 | 053566 |  | ELETTROSTORDITORE | SCUBLA SRL | ELT60 II GI | TO1 - DIP. TORINO 1 - VIA PIO VII | SS Attività di Produzione Nord Ovest - F.06.02 | Singolo | ELETTROSTORDITORE
| 0010869 |  | 0004936 | PREAMPLIFICATORE | LARSON & DAVIS INC | PRM 902 | AL2 - DIP. ALESSANDRIA 2 - CASALE MONFERRATO | SS Servizio Territoriale Alessandria - G.07.01 | Figlio di 0004936
89 | 0010870 |  | 0004936 | MICROFONO | PCB PIEZOTRONICS INC | 377B02 | AL2 - DIP. ALESSANDRIA 2 - CASALE MONFERRATO | SS Servizio Territoriale Alessandria - G.07.01 | Figlio di 0004936 | FONOMETRO
| 0010871 | 049962 | 0002296 | REGISTRATORE SU CARTA | SAMSUNG ELECTRONICS | XPRESS M 2026 | NO1 - DIP. NOVARA 1 - VIALE ROMA | SS Laboratorio Specialistico Nord Est - K.11.03 | Figlio di 0002296
| 0010872 | 049963 | 0008518 | REGISTRATORE SU CARTA | SAMSUNG ELECTRONICS | XPRESS M 2026 | NO1 - DIP. NOVARA 1 - VIALE ROMA | SS Laboratorio Specialistico Nord Est - K.11.03 | Figlio di 0008518
202 | 0010876 | 051419 | 0010876 | TERMOIGROMETRO | TESTO GMBH | TESTO 635-2 | TO1 - DIP. TORINO 1 - VIA PIO VII | SS Servizio Territoriale Torino 1 - F.06.01 | Padre | TERMOIGROMETRI
| 0010877 |  | 0010876 | SONDA TERMOIGROMETRICA | TESTO GMBH | 0636.2161 | TO1 - DIP. TORINO 1 - VIA PIO VII | SS Servizio Territoriale Torino 1 - F.06.01 | Figlio di 0010876
| 0010880 | 036036 | 0000674 | ELABORATORE PER LABORATORIO DI ANALISI | OLIDATA SPA | ATHLON | CN1 - DIP. CUNEO 1 - VIA VECCHIA DI BORGO SAN DALMAZZO | SS Laboratorio Specialistico Sud Ovest - H.10.03 | Figlio di 0000674
| 0010881 | 046696 | 0000674 | MONITOR PER COMPUTER | SAMSUNG ELECTRONICS | SYNCMASTER 740 N | CN1 - DIP. CUNEO 1 - VIA VECCHIA DI BORGO SAN DALMAZZO | SS Laboratorio Specialistico Sud Ovest - H.10.03 | Figlio di 0000674
43 | 0010894 | 49886 |  | CAPPA ASPIRANTE | GSG SRL | / | NO1 - DIP. NOVARA 1 - VIALE ROMA | SS Laboratorio Specialistico Nord Est - K.11.03 | Singolo | CAPPA ASPIRANTE
43 | 0010895 | 49887 |  | CAPPA ASPIRANTE | GSG SRL | / | NO1 - DIP. NOVARA 1 - VIALE ROMA | SS Laboratorio Specialistico Nord Est - K.11.03 | Singolo | CAPPA ASPIRANTE
43 | 0010896 | 49888 |  | CAPPA ASPIRANTE | GSG SRL | / | NO1 - DIP. NOVARA 1 - VIALE ROMA | SS Laboratorio Specialistico Nord Est - K.11.03 | Singolo | CAPPA ASPIRANTE
19 | 0010897 | 049971 |  | ARMADIO ASPIRATO A FILTRAZIONE CHIMICA | GRUPPO STROLA SAS DI S TOSETTI & C | AP 1000 | NO1 - DIP. NOVARA 1 - VIALE ROMA | SS Laboratorio Specialistico Nord Est - K.11.03 | Singolo | armadio aspirato
187 | 0010898 | 054413 | 0010898 | ANALISI STERILITA` AMBIENTALE, APPARECCHIO PER | MEGA SYSTEM SRL | SELECT ONE | VC1 - DIP. VERCELLI 1 - VIA BRUZZA | SS Radiazioni Ionizzanti e Siti nucleari - N.21.02 | Padre | CAMPIONATORE IN ISOCINETISMO PER POLVERI E MICROINQUINANTI
| 0010899 | 054409 | 0010898 | MODULO / ACCESSORIO PER APPARECCHIATURA DA LABORATORIO | MEGA SYSTEM SRL | SELECT 8 | VC1 - DIP. VERCELLI 1 - VIA BRUZZA | SS Radiazioni Ionizzanti e Siti nucleari - N.21.02 | Figlio di 0010898
| 0010900 | 054410 | 0010898 | MODULO / ACCESSORIO PER APPARECCHIATURA DA LABORATORIO | MEGA SYSTEM SRL | SELECT 8 | VC1 - DIP. VERCELLI 1 - VIA BRUZZA | SS Radiazioni Ionizzanti e Siti nucleari - N.21.02 | Figlio di 0010898
| 0010905 | 046853 | 0000678 | UNITA` DI CONTROLLO | LANGE DR BRUNO GMBH | / | CN1 - DIP. CUNEO 1 - VIA VECCHIA DI BORGO SAN DALMAZZO | SS Laboratorio Specialistico Sud Ovest - H.10.03 | Figlio di 0000678
| 0010906 | 046854 | 0000678 | CAMPIONATORE AUTOMATICO | LANGE DR BRUNO GMBH | / | CN1 - DIP. CUNEO 1 - VIA VECCHIA DI BORGO SAN DALMAZZO | SS Laboratorio Specialistico Sud Ovest - H.10.03 | Figlio di 0000678
| 0010961 |  | 0004727 | INTERFACCIA | BERTHOLD TECHNOLOGIES GMBH & CO KG | LB 5330 | TO8 - DIP. TORINO 8 - IVREA | SS Radiazioni Ionizzanti e Siti nucleari - N.21.02 | Figlio di 0004727
| 0010962 |  | 0004723 | SOFTWARE | PACKARD INSTRUMENT CO CANBERRA INDUSTRIES INC | AMS | TO8 - DIP. TORINO 8 - IVREA | SS Radiazioni Ionizzanti e Siti nucleari - N.21.02 | Figlio di 0004723
| 0010973 | 52126 | 0002924 | SOFTWARE | AMETEK INC | A66-UW | TO8 - DIP. TORINO 8 - IVREA | SS Radiazioni Ionizzanti e Siti nucleari - N.21.02 | Figlio di 0002924
| 0010975 | 52170 | 0002927 | CRIOSTATO | AMETEK INC | CFG-PV4 MOBIUS-PT | TO8 - DIP. TORINO 8 - IVREA | SS Radiazioni Ionizzanti e Siti nucleari - N.21.02 | Figlio di 0002927
| 0010978 | 52141 | 0002927 | DOSIMETRO | EG & G ORTEC | DPSEC 50 KT | TO8 - DIP. TORINO 8 - IVREA | SS Radiazioni Ionizzanti e Siti nucleari - N.21.02 | Figlio di 0002927
| 0010979 |  | 0002923 | INTERFACCIA | EG & G ORTEC | DIM-POSGE | TO8 - DIP. TORINO 8 - IVREA | SS Radiazioni Ionizzanti e Siti nucleari - N.21.02 | Figlio di 0002923
195 | 0010985 |  | 0010985 | NASO ELETTRONICO | PCA TECHNOLOGIES SRL | PEN3 | TO1 - DIP. TORINO 1 - VIA PIO VII | SS Servizio Territoriale Torino 1 - F.06.01 | Padre | OLFATTOMETRO DINAMICO
| 0010986 |  | 0010985 | ANEMOMETRO | SIAP + MICROS SRL | T035 WINSON | TO1 - DIP. TORINO 1 - VIA PIO VII | SS Servizio Territoriale Torino 1 - F.06.01 | Figlio di 0010985
| 0010987 |  | 0010985 | STAZIONE METEOROLOGICA | PCA TECHNOLOGIES SRL | PEN3 METEO | TO1 - DIP. TORINO 1 - VIA PIO VII | SS Servizio Territoriale Torino 1 - F.06.01 | Figlio di 0010985
| 0011030 | 53243 | 0011030 | FONOMETRO | LARSON & DAVIS INC | LD 831 C | BI1 - DIP. BIELLA 1 | SS Servizio Territoriale Biella - K.09.01 | Padre
89 | 0011031 |  | 0011030 | MICROFONO | PCB PIEZOTRONICS INC | 377B02 | BI1 - DIP. BIELLA 1 | SS Servizio Territoriale Biella - K.09.01 | Figlio di 0011030 | FONOMETRO
| 0011032 |  | 0011030 | PREAMPLIFICATORE | PCB PIEZOTRONICS INC | PRM 831 | BI1 - DIP. BIELLA 1 | SS Servizio Territoriale Biella - K.09.01 | Figlio di 0011030
| 0011033 |  | 0011030 | BOX FONOMETRICO PER ESTERNO | LARSON & DAVIS INC | / | BI1 - DIP. BIELLA 1 | SS Servizio Territoriale Biella - K.09.01 | Figlio di 0011030
205 | 0011037 | 051257 |  | ELETTROSTORDITORE | SCUBLA SRL | IG600 TL | VB1 - DIP. VERBANIA 1 | SS Attività di Produzione Nord Est - K.13.02 | Singolo | ELETTROSTORDITORE
| 0011038 | 046855 | 0002258 | UNITA` DI CONTROLLO | LANGE DR BRUNO GMBH | / | CN1 - DIP. CUNEO 1 - VIA VECCHIA DI BORGO SAN DALMAZZO | SS Laboratorio Specialistico Sud Ovest - H.10.03 | Figlio di 0002258
| 0011053 | 47581 | 0006939 | REGISTRATORE SU CARTA | CANON INC | LBP 3010 | NO1 - DIP. NOVARA 1 - VIALE ROMA | SS Laboratorio Specialistico Nord Est - K.11.03 | Figlio di 0006939
70 | 0011062 | 49990 | 0011062 | CROMATOGRAFO IN FASE LIQUIDA AD ELEVATE PRESTAZIONI | METROHM AG | 930 COMPACT IC FLEX OVEN/DEG - 29302160 | NO1 - DIP. NOVARA 1 - VIALE ROMA | SS Laboratorio Specialistico Nord Est - K.11.03 | Padre | CROMATOGRAFO IONICO
| 0011063 | 49990 | 0011062 | RIVELATORE FOTOMETRICO UV-VIS | METROHM AG | 944 UV-VIS VARIO | NO1 - DIP. NOVARA 1 - VIALE ROMA | SS Laboratorio Specialistico Nord Est - K.11.03 | Figlio di 0011062
| 0011064 | 49993 | 0011062 | DOSATORE | METROHM AG | 800 DOSINO | NO1 - DIP. NOVARA 1 - VIALE ROMA | SS Laboratorio Specialistico Nord Est - K.11.03 | Figlio di 0011062
| 0011065 | 49991 | 0011062 | CAMPIONATORE AUTOMATICO | METROHM AG | 919 IC AUTOSAMPLER PLUS | NO1 - DIP. NOVARA 1 - VIALE ROMA | SS Laboratorio Specialistico Nord Est - K.11.03 | Figlio di 0011062
| 0011066 | 49994 | 0011062 | ELABORATORE PER LABORATORIO DI ANALISI | DELL COMPUTER CORP | OPTIPLEX 3060 | NO1 - DIP. NOVARA 1 - VIALE ROMA | SS Laboratorio Specialistico Nord Est - K.11.03 | Figlio di 0011062
| 0011067 | 49990 | 0011062 | REGISTRATORE SU CARTA | HEWLETT PACKARD CO | COLOR LASERJET PRO M452DN | NO1 - DIP. NOVARA 1 - VIALE ROMA | SS Laboratorio Specialistico Nord Est - K.11.03 | Figlio di 0011062
| 0011068 | 49990 | 0011062 | SOFTWARE | METROHM AG | MAGIC NET | NO1 - DIP. NOVARA 1 - VIALE ROMA | SS Laboratorio Specialistico Nord Est - K.11.03 | Figlio di 0011062
64 | 0011093 | 55147 | 0011093 | CONTATORE DI PARTICELLE ALFA | EG & G ORTEC | ALPHA DUO | TO8 - DIP. TORINO 8 - IVREA | SS Radiazioni Ionizzanti e Siti nucleari - N.21.02 | Padre | CONTATORE DI PARTICELLE ALFA/BETA
| 0011094 | 052207 | 0002916 | RIVELATORE ALFA | EG & G ORTEC | BU-024600AS | TO8 - DIP. TORINO 8 - IVREA | SS Radiazioni Ionizzanti e Siti nucleari - N.21.02 | Figlio di 0002916
| 0011095 | 55152 | 0011093 | RIVELATORE ALFA | EG & G ORTEC | BU-024600AS | TO8 - DIP. TORINO 8 - IVREA | SS Radiazioni Ionizzanti e Siti nucleari - N.21.02 | Figlio di 0011093
158 | 0011097 | 046869 |  | PRODUZIONE ACQUA PURA, APPARECCHIO PER | SARTORIUS AG | ARIUM COMFORT | CN1 - DIP. CUNEO 1 - VIA VECCHIA DI BORGO SAN DALMAZZO | SS Laboratorio Specialistico Sud Ovest - H.10.03 | Singolo | SISTEMA PRODUZIONE ACQUA PURA
42 | 0011099 |  |  | CAMPIONATORE ACQUE | ISCO INC | GLS | TO8 - DIP. TORINO 8 - IVREA | SS Servizio Territoriale Torino 1 - F.06.01 | Singolo | CAMPIONATORE PER ACQUE DI SCARICO
6 | 0011126 | 054268 | 0011126 | ANALIZZATORE DI CARBONIO ORGANICO TOTALE | ELEMENTAR ANALYSENSYSTEME GMBH | VARIO TOC CUBE | TO2 - DIP. TORINO 2 - GRUGLIASCO | SS Laboratorio Specialistico Nord Ovest - F.06.05 | Padre | ANALIZZATORE DI CARBONIO TOTALE TOC
| 0011128 | 054267 | 0011126 | MONITOR PER COMPUTER BIOMEDICO | DELL COMPUTER CORP | P 2210 HC | TO2 - DIP. TORINO 2 - GRUGLIASCO | SS Laboratorio Specialistico Nord Ovest - F.06.05 | Figlio di 0011126
20 | 0011129 | 054178 |  | ARMADIO ASPIRATO A FILTRAZIONE CHIMICA | GRUPPO STROLA SAS DI S TOSETTI & C | AP 1000 | AL1 - DIP. ALESSANDRIA 1 - SPALTO MARENGO 33 | SS Laboratorio Specialistico Sud Est - G.07.03 | Singolo | ARMADIO ASPIRATO A FILTRAZIONE CHIMICA
105 | 0011132 | 54284 | 0011132 | CROMATOGRAFO IN FASE LIQUIDA AD ELEVATE PRESTAZIONI | METROHM AG | 940 PROFESSIONAL IC VARIO | TO2 - DIP. TORINO 2 - GRUGLIASCO | SS Laboratorio Specialistico Nord Ovest - F.06.05 | Padre | HPLC (CROMATOGRAFO LIQUIDO AD ELEVATE PRESTAZIONI)
| 0011133 | 54288 | 0011132 | GENERATORE ELUENTI | METROHM AG | 941 ELUENT PRODUCTION | TO2 - DIP. TORINO 2 - GRUGLIASCO | SS Laboratorio Specialistico Nord Ovest - F.06.05 | Figlio di 0011132
| 0011134 | 54289 | 0011132 | CAMPIONATORE AUTOMATICO | METROHM AG | 858 PROFESSIONAL SAMPLE PROCESSOR | TO2 - DIP. TORINO 2 - GRUGLIASCO | SS Laboratorio Specialistico Nord Ovest - F.06.05 | Figlio di 0011132
| 0011135 |  | 0011132 | DOSATORE | METROHM AG | 800 DOSINO | TO2 - DIP. TORINO 2 - GRUGLIASCO | SS Laboratorio Specialistico Nord Ovest - F.06.05 | Figlio di 0011132
| 0011136 |  | 0011132 | LETTORE CODICI A BARRE | / | / | TO2 - DIP. TORINO 2 - GRUGLIASCO | SS Laboratorio Specialistico Nord Ovest - F.06.05 | Figlio di 0011132
| 0011137 | 54282 | 0011132 | ELABORATORE PER LABORATORIO DI ANALISI | DELL COMPUTER CORP | / | TO2 - DIP. TORINO 2 - GRUGLIASCO | SS Laboratorio Specialistico Nord Ovest - F.06.05 | Figlio di 0011132
| 0011138 | 54283 | 0011132 | MONITOR PER COMPUTER | DELL COMPUTER CORP | E 2216 H | TO2 - DIP. TORINO 2 - GRUGLIASCO | SS Laboratorio Specialistico Nord Ovest - F.06.05 | Figlio di 0011132
| 0011140 |  | 0011132 | SOFTWARE | METROHM AG | MAGIC NET PROFESSIONAL | TO2 - DIP. TORINO 2 - GRUGLIASCO | SS Laboratorio Specialistico Nord Ovest - F.06.05 | Figlio di 0011132
| 0011154 | 051995 | 0010066 | SOFTWARE | AGILENT TECHNOLOGIES | MASS HUNTER | TO8 - DIP. TORINO 8 - IVREA | SS Radiazioni Ionizzanti e Siti nucleari - N.21.02 | Figlio di 0010066
141 | 0011236 | - |  | ASPIRATORE DA LABORATORIO | / | / | NO1 - DIP. NOVARA 1 - VIALE ROMA | SS Laboratorio Specialistico Nord Est - K.11.03 | Singolo | POMPA PER VUOTO (APPARECCHIATURA SINGOLA)
141 | 0011237 |  |  | ASPIRATORE DA LABORATORIO | / | / | NO1 - DIP. NOVARA 1 - VIALE ROMA | SS Laboratorio Specialistico Nord Est - K.11.03 | Singolo | POMPA PER VUOTO (APPARECCHIATURA SINGOLA)
8 | 0011247 | 053245 |  | ANALIZZATORE GAS TOSSICI | GEOTECHNICAL INSTRUMENTS LTD | BIOGAS 5000 | BI1 - DIP. BIELLA 1 | SS Servizio Territoriale Biella - K.09.01 | Singolo | ANALIZZATORE DI GAS
168 | 0011248 | 049983 | 0011248 | SPETTROFOTOMETRO AD EMISSIONE ATOMICA DI MASSA | PERKIN ELMER CORP | NEXION 1000 | NO1 - DIP. NOVARA 1 - VIALE ROMA | SS Laboratorio Specialistico Nord Est - K.11.03 | Padre | SPETTROMETRO ICP MASSA
| 0011250 | 049988 | 0011248 | PERSONAL COMPUTER BIOMEDICO | DELL COMPUTER CORP | OPTIPLEX 3050 TOWER D18M | NO1 - DIP. NOVARA 1 - VIALE ROMA | SS Laboratorio Specialistico Nord Est - K.11.03 | Figlio di 0011248
| 0011251 | 049988 | 0011248 | MONITOR PER COMPUTER | LENOVO SRL | THINKVISION | NO1 - DIP. NOVARA 1 - VIALE ROMA | SS Laboratorio Specialistico Nord Est - K.11.03 | Figlio di 0011248
| 0011253 | 21NOSOFT | 0011248 | SOFTWARE | PERKIN ELMER CORP | SYNGISTIX | NO1 - DIP. NOVARA 1 - VIALE ROMA | SS Laboratorio Specialistico Nord Est - K.11.03 | Figlio di 0011248
| 0011254 | 049986 | 0011248 | CAMPIONATORE AUTOMATICO | PERKIN ELMER CORP | 2DX-FAS | NO1 - DIP. NOVARA 1 - VIALE ROMA | SS Laboratorio Specialistico Nord Est - K.11.03 | Figlio di 0011248
| 0011255 | 32NOSOFT | 0002167 | SOFTWARE | ANTON PAAR KG | / | NO1 - DIP. NOVARA 1 - VIALE ROMA | SS Laboratorio Specialistico Nord Est - K.11.03 | Figlio di 0002167
| 0011256 | 038967 | 0001093 | MONITOR PER COMPUTER | OLIDATA SPA | 1730 S1 | TO2 - DIP. TORINO 2 - GRUGLIASCO | SS Laboratorio Specialistico Nord Ovest - F.06.05 | Figlio di 0001093
| 0011258 | 33NOSOFT | 0010072 | SOFTWARE | SKALAR ANALYTICAL BV | PRIMACS MCS | NO1 - DIP. NOVARA 1 - VIALE ROMA | SS Laboratorio Specialistico Nord Est - K.11.03 | Figlio di 0010072
| 0011260 | 25NOSOFT | 0007381 | SOFTWARE | GIBERTINI ELETTRONICA SRL | SET TEMP | NO1 - DIP. NOVARA 1 - VIALE ROMA | SS Laboratorio Specialistico Nord Est - K.11.03 | Figlio di 0007381
128 | 0011261 | 37848 | 0011261 | MISURATORE DI CORRENTE / PORTATA | TCR TECORA | FLOW TEST ST | AT1 - DIP. ASTI 1 - PIAZZA ALFIERI | SS Servizio Territoriale Asti - G.08.01 | Padre | MISURATORE DI CORRENTE/PORTATA
| 0011267 | 054780 | 0011267 | SISTEMA AUTOMATIZZATO PER PREPARAZIONE CAMPIONI | METROHM AG | 855 ROBOTIC TITROSAMPLER | AL6 - DIP. ALESSANDRIA 6 - VIA DON GASPAROLO | SS Laboratorio Specialistico Sud Est - G.07.03 | Padre
| 0011268 | 054781 | 0011267 | CONDUTTIMETRO | METROHM AG | 856 CONDUCTIVITY MODULE | AL6 - DIP. ALESSANDRIA 6 - VIA DON GASPAROLO | SS Laboratorio Specialistico Sud Est - G.07.03 | Figlio di 0011267
| 0011269 | 054190 | 0011267 | ELABORATORE PER LABORATORIO DI ANALISI | DELL COMPUTER CORP | OPTIPLEX 3060 | AL6 - DIP. ALESSANDRIA 6 - VIA DON GASPAROLO | SS Laboratorio Specialistico Sud Est - G.07.03 | Figlio di 0011267
| 0011270 | 054782 | 0011267 | MONITOR PER COMPUTER | DELL COMPUTER CORP | / | AL6 - DIP. ALESSANDRIA 6 - VIA DON GASPAROLO | SS Laboratorio Specialistico Sud Est - G.07.03 | Figlio di 0011267
| 0011271 | 054795 | 0011267 | SOFTWARE | METROHM AG | TIAMO | AL6 - DIP. ALESSANDRIA 6 - VIA DON GASPAROLO | SS Laboratorio Specialistico Sud Est - G.07.03 | Figlio di 0011267
168 | 0011272 | 054783 | 0011272 | SPETTROFOTOMETRO AD EMISSIONE ATOMICA DI MASSA | PERKIN ELMER CORP | NEXION 1000 | AL6 - DIP. ALESSANDRIA 6 - VIA DON GASPAROLO | SS Laboratorio Specialistico Sud Est - G.07.03 | Padre | SPETTROMETRO ICP MASSA
| 0011273 | 054786 | 0011272 | CAMPIONATORE AUTOMATICO | PERKIN ELMER CORP | SC-2 DX | AL6 - DIP. ALESSANDRIA 6 - VIA DON GASPAROLO | SS Laboratorio Specialistico Sud Est - G.07.03 | Figlio di 0011272
| 0011274 | 054789 | 0011272 | POMPA PER VUOTO PER LABORATORIO | OERLIKON LEYBOLD VAKUUM SYSTEMS | SOGEVAC SV 40 BI | AL6 - DIP. ALESSANDRIA 6 - VIA DON GASPAROLO | SS Laboratorio Specialistico Sud Est - G.07.03 | Figlio di 0011272
| 0011275 | 054787 | 0011272 | SISTEMA PRODUZIONE VUOTO/RAFFREDDAMENTO | LABTECH SRL | SMART H150-2100 SERIES | AL6 - DIP. ALESSANDRIA 6 - VIA DON GASPAROLO | SS Laboratorio Specialistico Sud Est - G.07.03 | Figlio di 0011272
| 0011276 | 054790 | 0011272 | GRUPPO DI CONTINUITÀ PER APPARECCHIATURA DA LABORATORIO | POWERCOM EUROPE SRL | VANGUARD VGD 5000 | AL6 - DIP. ALESSANDRIA 6 - VIA DON GASPAROLO | SS Laboratorio Specialistico Sud Est - G.07.03 | Figlio di 0011272
| 0011277 | 054784 | 0011272 | PERSONAL COMPUTER BIOMEDICO | DELL COMPUTER CORP | OPTIPLEX 3050 TOWER D18M | AL6 - DIP. ALESSANDRIA 6 - VIA DON GASPAROLO | SS Laboratorio Specialistico Sud Est - G.07.03 | Figlio di 0011272
| 0011278 | 054791 | 0011272 | MONITOR PER COMPUTER | DELL COMPUTER CORP | / | AL6 - DIP. ALESSANDRIA 6 - VIA DON GASPAROLO | SS Laboratorio Specialistico Sud Est - G.07.03 | Figlio di 0011272
| 0011279 | 054785 | 0011272 | REGISTRATORE SU CARTA | BROTHER INDUSTRIES LTD | HL 5000 D | AL6 - DIP. ALESSANDRIA 6 - VIA DON GASPAROLO | SS Laboratorio Specialistico Sud Est - G.07.03 | Figlio di 0011272
| 0011280 | 054788 | 0011272 | SOFTWARE | PERKIN ELMER CORP | SYNGISTIX | AL6 - DIP. ALESSANDRIA 6 - VIA DON GASPAROLO | SS Laboratorio Specialistico Sud Est - G.07.03 | Figlio di 0011272
123 | 0011285 | 054428 |  | MINERALIZZATORE A MICROONDE | CEM CORP | MARS 6 | TO8 - DIP. TORINO 8 - IVREA | SS Radiazioni Ionizzanti e Siti nucleari - N.21.02 | Singolo | MINERALIZZATORE A MICROONDE
89 | 0011286 |  | 0010358 | MICROFONO | NORSONIC AS | NOR 1228 | VC1 - DIP. VERCELLI 1 - VIA BRUZZA | SS Servizio Territoriale Vercelli - K.13.01 | Figlio di 0010358 | FONOMETRO
118 | 0011288 | 054295 |  | MANOMETRO | COMARK INSTRUMENTS CORP | C 9551 PRESSURE METER | TO1 - DIP. TORINO 1 - VIA PIO VII | / | Singolo | MANOMETRO
70 | 0011298 | 54796 | 0011298 | CROMATOGRAFO IN FASE LIQUIDA AD ELEVATE PRESTAZIONI | METROHM AG | 930 COMPACT IC FLEX OVEN/DEG - 29302160 | AL1 - DIP. ALESSANDRIA 1 - SPALTO MARENGO 33 | SS Laboratorio Specialistico Sud Est - G.07.03 | Padre | CROMATOGRAFO IONICO
| 0011299 | 547967A | 0011298 | RIVELATORE FOTOMETRICO UV-VIS | METROHM AG | 944 UV-VIS VARIO | AL1 - DIP. ALESSANDRIA 1 - SPALTO MARENGO 33 | SS Laboratorio Specialistico Sud Est - G.07.03 | Figlio di 0011298
| 0011331 | 055910 | 0011330 | INTERFACCIA | EG & G ORTEC | DIM-POSGE | TO8 - DIP. TORINO 8 - IVREA | SS Radiazioni Ionizzanti e Siti nucleari - N.21.02 | Figlio di 0011330
| 0011332 | 055911 | 0011330 | DOSIMETRO | EG & G ORTEC | DSPEC | TO8 - DIP. TORINO 8 - IVREA | SS Radiazioni Ionizzanti e Siti nucleari - N.21.02 | Figlio di 0011330
| 0011333 | 055912 | 0011330 | CONTENITORE DI AZOTO LIQUIDO | EG & G ORTEC | MOBIUS | TO8 - DIP. TORINO 8 - IVREA | SS Radiazioni Ionizzanti e Siti nucleari - N.21.02 | Figlio di 0011330
64 | 0011336 | 055915 | 0011336 | CONTATORE DI PARTICELLE ALFA | EG & G ORTEC | ALPHA ENSEMBLE | TO8 - DIP. TORINO 8 - IVREA | SS Radiazioni Ionizzanti e Siti nucleari - N.21.02 | Padre | CONTATORE DI PARTICELLE ALFA/BETA
104 | 0011338 | 053020 |  | GRUPPO ELETTROGENO | PRAMAC SPA | P 2000 I | VC1 - DIP. VERCELLI 1 - VIA BRUZZA | SS Radiazioni Ionizzanti e Siti nucleari - N.21.02 | Singolo | GRUPPO ELETTROGENO
38 | 0011344 | 55381 |  | ANALISI STERILITA` AMBIENTALE, APPARECCHIO PER | TCR TECORA | ECHO HIVOL | TO2 - DIP. TORINO 2 - GRUGLIASCO | SS Laboratorio Specialistico Nord Ovest - F.06.05 | Singolo | CAMPIONATORE ARIA AD ALTO VOLUME
38 | 0011345 | 55382 |  | ANALISI STERILITA` AMBIENTALE, APPARECCHIO PER | TCR TECORA | ECHO HIVOL | TO2 - DIP. TORINO 2 - GRUGLIASCO | SS Laboratorio Specialistico Nord Ovest - F.06.05 | Singolo | CAMPIONATORE ARIA AD ALTO VOLUME
109 | 0011346 | 055701 |  | INCUBATORE | KW APPARECCHI SCIENTIFICI SRL | WRC 300 HPL | NO1 - DIP. NOVARA 1 - VIALE ROMA | SS Laboratorio Specialistico Nord Est - K.11.03 | Singolo | INCUBATORE REFRIGERATO
| 0011348 | 52924 | 0001093 | PERSONAL COMPUTER BIOMEDICO | FUJITSU SIEMENS | ESPRIMO | TO2 - DIP. TORINO 2 - GRUGLIASCO | SS Laboratorio Specialistico Nord Ovest - F.06.05 | Figlio di 0001093
| 0011350 | 54797 | 0011298 | CAMPIONATORE AUTOMATICO | METROHM AG | 919 IC AUTOSAMPLER PLUS | AL1 - DIP. ALESSANDRIA 1 - SPALTO MARENGO 33 | SS Laboratorio Specialistico Sud Est - G.07.03 | Figlio di 0011298
| 0011351 | 54799 | 0011298 | ELABORATORE PER LABORATORIO DI ANALISI | DELL COMPUTER CORP | OPTIPLEX 3060 | AL1 - DIP. ALESSANDRIA 1 - SPALTO MARENGO 33 | SS Laboratorio Specialistico Sud Est - G.07.03 | Figlio di 0011298
| 0011352 | 54798 | 0011298 | MONITOR PER COMPUTER | DELL COMPUTER CORP | LCD 22 (SE2216H) | AL1 - DIP. ALESSANDRIA 1 - SPALTO MARENGO 33 | SS Laboratorio Specialistico Sud Est - G.07.03 | Figlio di 0011298
| 0011353 | 54800 | 0011298 | REGISTRATORE SU CARTA | HEWLETT PACKARD CO | COLOR LASERJET PRO M452DN | AL1 - DIP. ALESSANDRIA 1 - SPALTO MARENGO 33 | SS Laboratorio Specialistico Sud Est - G.07.03 | Figlio di 0011298
| 0011354 | 54801 | 0011298 | SOFTWARE | METROHM AG | MAGIC NET | AL1 - DIP. ALESSANDRIA 1 - SPALTO MARENGO 33 | SS Laboratorio Specialistico Sud Est - G.07.03 | Figlio di 0011298
168 | 0011360 | 54296 | 0011360 | SPETTROFOTOMETRO AD EMISSIONE ATOMICA DI MASSA | PERKIN ELMER CORP | NEXION 1000 | TO2 - DIP. TORINO 2 - GRUGLIASCO | SS Laboratorio Specialistico Nord Ovest - F.06.05 | Padre | SPETTROMETRO ICP MASSA
| 0011361 | 054297 | 0011360 | CAMPIONATORE AUTOMATICO | PERKIN ELMER CORP | 2DX-FAS | TO2 - DIP. TORINO 2 - GRUGLIASCO | SS Laboratorio Specialistico Nord Ovest - F.06.05 | Figlio di 0011360
| 0011362 | 54300 | 0011360 | POMPA PER VUOTO PER LABORATORIO | OERLIKON LEYBOLD VAKUUM SYSTEMS | SOGEVAC SV 40 BI FC | TO2 - DIP. TORINO 2 - GRUGLIASCO | SS Laboratorio Specialistico Nord Ovest - F.06.05 | Figlio di 0011360
| 0011363 | 54298 | 0011360 | SISTEMA PRODUZIONE VUOTO/RAFFREDDAMENTO | LABTECH SRL | SMART H150-2100 SERIES | TO2 - DIP. TORINO 2 - GRUGLIASCO | SS Laboratorio Specialistico Nord Ovest - F.06.05 | Figlio di 0011360
| 0011364 |  | 0011360 | GRUPPO DI CONTINUITÀ PER APPARECCHIATURA DA LABORATORIO | POWERCOM EUROPE SRL | VANGUARD VGD 2000 - VGD 2K | TO2 - DIP. TORINO 2 - GRUGLIASCO | SS Laboratorio Specialistico Nord Ovest - F.06.05 | Figlio di 0011360
| 0011365 | 54301 | 0011360 | ELABORATORE PER LABORATORIO DI ANALISI | DELL COMPUTER CORP | OPTIPLEX 3050 TOWER D18M | TO2 - DIP. TORINO 2 - GRUGLIASCO | SS Laboratorio Specialistico Nord Ovest - F.06.05 | Figlio di 0011360
| 0011366 |  | 0011360 | MONITOR PER COMPUTER BIOMEDICO | LENOVO SRL | THINKVISION T2424P | TO2 - DIP. TORINO 2 - GRUGLIASCO | SS Laboratorio Specialistico Nord Ovest - F.06.05 | Figlio di 0011360
| 0011368 | 054302 | 0011360 | SOFTWARE | PERKIN ELMER CORP | SYNGISTIX | TO2 - DIP. TORINO 2 - GRUGLIASCO | SS Laboratorio Specialistico Nord Ovest - F.06.05 | Figlio di 0011360
| 0011371 |  | 0010583 | DOSATORE | METROHM AG | 700 DOSINO | TO2 - DIP. TORINO 2 - GRUGLIASCO | SS Laboratorio Specialistico Nord Ovest - F.06.05 | Figlio di 0010583
| 0011399 | 054810 | 0011267 | TURBIDIMETRO | HACH LANGE SRL | TU5200 | AL6 - DIP. ALESSANDRIA 6 - VIA DON GASPAROLO | SS Laboratorio Specialistico Sud Est - G.07.03 | Figlio di 0011267
| 0011400 | 054811 | 0011267 | DOSATORE | METROHM AG | 800 DOSINO | AL6 - DIP. ALESSANDRIA 6 - VIA DON GASPAROLO | SS Laboratorio Specialistico Sud Est - G.07.03 | Figlio di 0011267
96 | 0011401 | 055689 | 0011401 | SPETTROMETRO DI MASSA | AGILENT TECHNOLOGIES | 5977B MSD INERT PLUS | NO1 - DIP. NOVARA 1 - VIALE ROMA | SS Laboratorio Specialistico Nord Est - K.11.03 | Padre | GASCROMATOGRAFO CON RIVELATORE DI MASSA
| 0011402 | 055694 | 0011401 | GASCROMATOGRAFO | AGILENT TECHNOLOGIES | G3540A 8890 GC | NO1 - DIP. NOVARA 1 - VIALE ROMA | SS Laboratorio Specialistico Nord Est - K.11.03 | Figlio di 0011401
| 0011403 | 055695 | 0011401 | PURGE & TRAP | TELEDYNE ANALYTICAL INSTRUMENTS | ATOMX XYZ | NO1 - DIP. NOVARA 1 - VIALE ROMA | SS Laboratorio Specialistico Nord Est - K.11.03 | Figlio di 0011401
| 0011404 | 055693 | 0011401 | MODULO / ACCESSORIO PER GASCROMATOGRAFO | AGILENT TECHNOLOGIES | G6011A - QUIET COVER MS - MTS | NO1 - DIP. NOVARA 1 - VIALE ROMA | SS Laboratorio Specialistico Nord Est - K.11.03 | Figlio di 0011401
| 0011405 | 055690 | 0011401 | ELABORATORE PER LABORATORIO DI ANALISI | HEWLETT PACKARD CO | Z2 G4 | NO1 - DIP. NOVARA 1 - VIALE ROMA | SS Laboratorio Specialistico Nord Est - K.11.03 | Figlio di 0011401
| 0011406 | 055692 | 0011401 | MONITOR PER COMPUTER | HEWLETT PACKARD CO | / | NO1 - DIP. NOVARA 1 - VIALE ROMA | SS Laboratorio Specialistico Nord Est - K.11.03 | Figlio di 0011401
| 0011407 | 055691 | 0011401 | REGISTRATORE SU CARTA | HEWLETT PACKARD CO | LASERJET ENTERPRISE M507 | NO1 - DIP. NOVARA 1 - VIALE ROMA | SS Laboratorio Specialistico Nord Est - K.11.03 | Figlio di 0011401
| 0011408 | 36NOSOFT | 0011401 | SOFTWARE | AGILENT TECHNOLOGIES | MASS HUNTER | NO1 - DIP. NOVARA 1 - VIALE ROMA | SS Laboratorio Specialistico Nord Est - K.11.03 | Figlio di 0011401
| 0011409 | 35NOSOFT | 0011401 | SOFTWARE | TELEDYNE ANALYTICAL INSTRUMENTS | ATOMX XYZ TEKLINK | NO1 - DIP. NOVARA 1 - VIALE ROMA | SS Laboratorio Specialistico Nord Est - K.11.03 | Figlio di 0011401
159 | 0011418 | 55370 | 0011418 | PRODUZIONE ACQUA PURA, APPARECCHIO PER | ADRONA SIA | Q-FRONT EDI HPLC | TO2 - DIP. TORINO 2 - GRUGLIASCO | SS Laboratorio Specialistico Nord Ovest - F.06.05 | Padre | SISTEMA PRODUZIONE ACQUA ULTRAPURA
| 0011419 |  | 0011418 | SERBATOIO | ADRONA SIA | 60 LT | TO2 - DIP. TORINO 2 - GRUGLIASCO | SS Laboratorio Specialistico Nord Ovest - F.06.05 | Figlio di 0011418
28 | 0011421 | 54812 |  | ANALIZZATORE DI UMIDITA` | METTLER TOLEDO AG | HC103 | AL1 - DIP. ALESSANDRIA 1 - SPALTO MARENGO 33 | SS Laboratorio Specialistico Sud Est - G.07.03 | Singolo | BILANCIA TERMICA
109 | 0011432 | 057241 |  | INCUBATORE | KW APPARECCHI SCIENTIFICI SRL | WRC 300 HPL | TO2 - DIP. TORINO 2 - GRUGLIASCO | SS Laboratorio Specialistico Nord Ovest - F.06.05 | Singolo | INCUBATORE REFRIGERATO
123 | 0011448 | 55700 | 0011448 | MINERALIZZATORE A MICROONDE | CEM CORP | MARS 6 iWAVE | NO1 - DIP. NOVARA 1 - VIALE ROMA | SS Laboratorio Specialistico Nord Est - K.11.03 | Padre | MINERALIZZATORE A MICROONDE
| 0011449 | 37NOSOFT | 0011448 | SOFTWARE | CEM CORP | / | NO1 - DIP. NOVARA 1 - VIALE ROMA | SS Laboratorio Specialistico Nord Est - K.11.03 | Figlio di 0011448
212 | 0011464 | 057356 | 0011464 | ANALIZZATORE DI SEQUENZE NUCLEOTIDICHE | ILLUMINA INC | MISEQ | TO7 - DIP. TORINO 7 - LA LOGGIA | Centro Regionale di biologia molecolare - B.AT.05 | Padre | ANALIZZATORE DI SEQUENZE NUCLEOTIDICHE
| 0011465 |  | 0011464 | SOFTWARE | ILLUMINA INC | MISEQ CONTROL | TO7 - DIP. TORINO 7 - LA LOGGIA | Centro Regionale di biologia molecolare - B.AT.05 | Figlio di 0011464
153 | 0011466 | 055459 | 0011466 | SONDA MULTIPARAMETRICA | HYDROLAB INC | HL7 | TO1 - DIP. TORINO 1 - VIA PIO VII | SS Attività di Produzione Nord Ovest - F.06.02 | Padre | SISTEMA A KIT PER ANALISI DELLE ACQUE
| 0011467 | 055460 | 0011466 | ANALISI DELLE ACQUE, APPARECCHIO PER | HYDROLAB INC | SURVEYOR HL | TO1 - DIP. TORINO 1 - VIA PIO VII | SS Attività di Produzione Nord Ovest - F.06.02 | Figlio di 0011466
| 0011468 | 055461 | 0011466 | CAVO TRASMISSIONE DATI/VIDEO | HYDROLAB INC | 50 mt | TO1 - DIP. TORINO 1 - VIA PIO VII | SS Attività di Produzione Nord Ovest - F.06.02 | Figlio di 0011466
| 0011477 | 55413 | 0011477 | FONOMETRO | LARSON & DAVIS INC | 824 | TO1 - DIP. TORINO 1 - VIA PIO VII | SS Servizio Territoriale Torino 2 - F.06.08 | Padre
| 0011478 | 57218 | 0011477 | PREAMPLIFICATORE | LARSON & DAVIS INC | PRM 902 | TO1 - DIP. TORINO 1 - VIA PIO VII | SS Servizio Territoriale Torino 2 - F.06.08 | Figlio di 0011477
89 | 0011479 | 57223 | 0011477 | MICROFONO | LARSON & DAVIS INC | 2541 | TO1 - DIP. TORINO 1 - VIA PIO VII | SS Servizio Territoriale Torino 2 - F.06.08 | Figlio di 0011477 | FONOMETRO
209 | 0011482 |  |  | ULTRACENTRIFUGA | BECKMAN COULTER INC | OPTIMA XE 90K | TO7 - DIP. TORINO 7 - LA LOGGIA | Centro Regionale di biologia molecolare - B.AT.05 | Singolo | ULTRACENTRIFUGA
96 | 0011488 | 055372 | 0011488 | SPETTROMETRO DI MASSA | THERMO FISHER SCIENTIFIC | TSQ 9000 | TO2 - DIP. TORINO 2 - GRUGLIASCO | SS Laboratorio Specialistico Nord Ovest - F.06.05 | Padre | GASCROMATOGRAFO CON RIVELATORE DI MASSA
| 0011489 | 055371 | 0011488 | GASCROMATOGRAFO | THERMO FISHER SCIENTIFIC | TRACE 1310 MAINFRAME | TO2 - DIP. TORINO 2 - GRUGLIASCO | SS Laboratorio Specialistico Nord Ovest - F.06.05 | Figlio di 0011488
| 0011490 | 055373 | 0011488 | CAMPIONATORE AUTOMATICO | THERMO FISHER ELECTRON CORP | TRIPLUS RSH | TO2 - DIP. TORINO 2 - GRUGLIASCO | SS Laboratorio Specialistico Nord Ovest - F.06.05 | Figlio di 0011488
| 0011491 | 055376 | 0011488 | GRUPPO DI CONTINUITÀ PER APPARECCHIATURA DA LABORATORIO | GSC ELETTRONICA | NEXUS 100 | TO2 - DIP. TORINO 2 - GRUGLIASCO | SS Laboratorio Specialistico Nord Ovest - F.06.05 | Figlio di 0011488
| 0011492 | 057229 | 0011488 | ELABORATORE PER LABORATORIO DI ANALISI | DELL COMPUTER CORP | OPTIPLEX XE 3 | TO2 - DIP. TORINO 2 - GRUGLIASCO | SS Laboratorio Specialistico Nord Ovest - F.06.05 | Figlio di 0011488
| 0011493 |  | 0011488 | MONITOR PER COMPUTER | DELL COMPUTER CORP | U 2419 H | TO2 - DIP. TORINO 2 - GRUGLIASCO | SS Laboratorio Specialistico Nord Ovest - F.06.05 | Figlio di 0011488
| 0011494 | 055375 | 0011488 | REGISTRATORE SU CARTA | HEWLETT PACKARD CO | COLOR LASERJET PRO M 254 DW | TO2 - DIP. TORINO 2 - GRUGLIASCO | SS Laboratorio Specialistico Nord Ovest - F.06.05 | Figlio di 0011488
| 0011495 | 055374 | 0011488 | SOFTWARE | DIONEX CORP | CHROMELEON 7 | TO2 - DIP. TORINO 2 - GRUGLIASCO | SS Laboratorio Specialistico Nord Ovest - F.06.05 | Figlio di 0011488
22 | 0011496 | 057357 |  | AUTOCLAVE | FEDEGARI AUTOCLAVI SPA | FVG 1 SEMIAUTOMATICA | TO7 - DIP. TORINO 7 - LA LOGGIA | Centro Regionale di biologia molecolare - B.AT.05 | Singolo | AUTOCLAVE
108 | 0011497 | 057364 |  | INCUBATORE AD ANIDRIDE CARBONICA | EPPENDORF AG | CELLXPERT C170 | TO7 - DIP. TORINO 7 - LA LOGGIA | Centro Regionale di biologia molecolare - B.AT.05 | Singolo | INCUBATORE AD ANIDRIDE CARBONICA
53 | 0011498 | 057358 |  | CENTRIFUGA REFRIGERATA | REMI GROUP | NEYA 16R | TO7 - DIP. TORINO 7 - LA LOGGIA | Centro Regionale di biologia molecolare - B.AT.05 | Singolo | CENTRIFUGA REFRIGERATA
208 | 0011511 | 056161 |  | ESTRATTORE DI ACIDI NUCLEICI | THERMO FISHER SCIENTIFIC | KINGFISHER FLEX | TO7 - DIP. TORINO 7 - LA LOGGIA | Centro Regionale di biologia molecolare - B.AT.05 | Singolo | ESTRATTORE DI ACIDI NUCLEICI
208 | 0011512 | 056160 |  | ESTRATTORE DI ACIDI NUCLEICI | THERMO FISHER SCIENTIFIC | KINGFISHER FLEX | TO7 - DIP. TORINO 7 - LA LOGGIA | Centro Regionale di biologia molecolare - B.AT.05 | Singolo | ESTRATTORE DI ACIDI NUCLEICI
212 | 0011513 | 056151 | 0011513 | AMPLIFICATORE DI SEQUENZE NUCLEOTIDICHE | APPLIED BIOSYSTEMS INC | QUANTSTUDIO 5 | TO7 - DIP. TORINO 7 - LA LOGGIA | Centro Regionale di biologia molecolare - B.AT.05 | Padre | ANALIZZATORE DI SEQUENZE NUCLEOTIDICHE
| 0011514 | 056152 | 0011513 | ELABORATORE PER LABORATORIO DI ANALISI | DELL COMPUTER CORP | OPTIPLEX XE 3 | TO7 - DIP. TORINO 7 - LA LOGGIA | Centro Regionale di biologia molecolare - B.AT.05 | Figlio di 0011513
| 0011515 | 056153 | 0011513 | MONITOR PER COMPUTER | DELL COMPUTER CORP | / | TO7 - DIP. TORINO 7 - LA LOGGIA | Centro Regionale di biologia molecolare - B.AT.05 | Figlio di 0011513
| 0011516 | 56459 | 0011513 | SOFTWARE | APPLIED BIOSYSTEMS INC | DESIGN AND ANALYSIS SOFTWARE V1.5.1 QUANTSTUDIO | TO7 - DIP. TORINO 7 - LA LOGGIA | Centro Regionale di biologia molecolare - B.AT.05 | Figlio di 0011513
212 | 0011517 | 056154 | 0011517 | AMPLIFICATORE DI SEQUENZE NUCLEOTIDICHE | APPLIED BIOSYSTEMS INC | QUANTSTUDIO 5 | TO7 - DIP. TORINO 7 - LA LOGGIA | Centro Regionale di biologia molecolare - B.AT.05 | Padre | ANALIZZATORE DI SEQUENZE NUCLEOTIDICHE
| 0011518 | 056155 | 0011517 | PERSONAL COMPUTER BIOMEDICO | DELL COMPUTER CORP | PRECISION 3541 | TO7 - DIP. TORINO 7 - LA LOGGIA | Centro Regionale di biologia molecolare - B.AT.05 | Figlio di 0011517
| 0011519 | 56460 | 0011517 | SOFTWARE | APPLIED BIOSYSTEMS INC | DESIGN AND ANALYSIS SOFTWARE V1.5.1 QUANTSTUDIO | TO7 - DIP. TORINO 7 - LA LOGGIA | Centro Regionale di biologia molecolare - B.AT.05 | Figlio di 0011517
212 | 0011520 | 056149 | 0011520 | AMPLIFICATORE DI SEQUENZE NUCLEOTIDICHE | BIO-RAD LABORATORIES INC | C1000 TOUCH THERMAL CYCLER | TO7 - DIP. TORINO 7 - LA LOGGIA | Centro Regionale di biologia molecolare - B.AT.05 | Padre | ANALIZZATORE DI SEQUENZE NUCLEOTIDICHE
| 0011521 | 056150 | 0011520 | AMPLIFICATORE DI SEQUENZE NUCLEOTIDICHE | BIO-RAD LABORATORIES INC | CFX96 TOUCH REAL TIME | TO7 - DIP. TORINO 7 - LA LOGGIA | Centro Regionale di biologia molecolare - B.AT.05 | Figlio di 0011520
| 0011522 | 56461 | 0011520 | SOFTWARE | BIO-RAD LABORATORIES INC | CFX MANAGER | TO7 - DIP. TORINO 7 - LA LOGGIA | Centro Regionale di biologia molecolare - B.AT.05 | Figlio di 0011520
| 0011523 | 056182 | 0011520 | PERSONAL COMPUTER BIOMEDICO | DELL COMPUTER CORP | LATITUDE D 531 | TO7 - DIP. TORINO 7 - LA LOGGIA | Centro Regionale di biologia molecolare - B.AT.05 | Figlio di 0011520
212 | 0011524 | 056147 | 0011524 | AMPLIFICATORE DI SEQUENZE NUCLEOTIDICHE | BIO-RAD LABORATORIES INC | C1000 TOUCH THERMAL CYCLER | TO7 - DIP. TORINO 7 - LA LOGGIA | Centro Regionale di biologia molecolare - B.AT.05 | Padre | ANALIZZATORE DI SEQUENZE NUCLEOTIDICHE
| 0011525 | 056148 | 0011524 | AMPLIFICATORE DI SEQUENZE NUCLEOTIDICHE | BIO-RAD LABORATORIES INC | CFX96 TOUCH REAL TIME | TO7 - DIP. TORINO 7 - LA LOGGIA | Centro Regionale di biologia molecolare - B.AT.05 | Figlio di 0011524
| 0011526 | 056183 | 0011524 | PERSONAL COMPUTER BIOMEDICO | DELL COMPUTER CORP | LATITUDE D 531 | TO7 - DIP. TORINO 7 - LA LOGGIA | Centro Regionale di biologia molecolare - B.AT.05 | Figlio di 0011524
| 0011527 | 56462 | 0011524 | SOFTWARE | BIO-RAD LABORATORIES INC | CFX MANAGER | TO7 - DIP. TORINO 7 - LA LOGGIA | Centro Regionale di biologia molecolare - B.AT.05 | Figlio di 0011524
47 | 0011528 | 056202 |  | CAPPA BIOLOGICA | DASIT SPA | SAFEFAST CLASSIC 212 | TO7 - DIP. TORINO 7 - LA LOGGIA | Centro Regionale di biologia molecolare - B.AT.05 | Singolo | CAPPA STERILE A FLUSSO LAMINARE
47 | 0011530 | 056204 |  | CAPPA BIOLOGICA | DASIT SPA | SAFEFAST CLASSIC 212 | TO7 - DIP. TORINO 7 - LA LOGGIA | Centro Regionale di biologia molecolare - B.AT.05 | Singolo | CAPPA STERILE A FLUSSO LAMINARE
53 | 0011535 | 056164 |  | CENTRIFUGA REFRIGERATA | EPPENDORF AG | 5810 R | TO7 - DIP. TORINO 7 - LA LOGGIA | Centro Regionale di biologia molecolare - B.AT.05 | Singolo | CENTRIFUGA REFRIGERATA
57 | 0011536 | 056135 |  | CONGELATORE DA LABORATORIO | KW APPARECCHI SCIENTIFICI SRL | K 60 PL | TO7 - DIP. TORINO 7 - LA LOGGIA | Centro Regionale di biologia molecolare - B.AT.05 | Singolo | CONGELATORE DA LABORATORIO
52 | 0011548 | 056146 |  | CENTRIFUGA | VWR INTERNATIONAL | GALAXY MINISTAR | TO7 - DIP. TORINO 7 - LA LOGGIA | Centro Regionale di biologia molecolare - B.AT.05 | Singolo | CENTRIFUGA
22 | 0011568 | 055704 | 0011568 | AUTOCLAVE | SYSTEC GMBH | VX 95 | NO1 - DIP. NOVARA 1 - VIALE ROMA | SS Laboratorio Specialistico Nord Est - K.11.03 | Padre | AUTOCLAVE
| 0011569 | 055705 | 0011568 | COMPRESSORE PER APPARECCHIATURA DA LABORATORIO | PLANET AIR GMBH | PI-120-4 | NO1 - DIP. NOVARA 1 - VIALE ROMA | SS Laboratorio Specialistico Nord Est - K.11.03 | Figlio di 0011568
| 0011575 | 050990 | 0006951 | MONITOR PER COMPUTER | SAMSUNG ELECTRONICS | SYNCMASTER B 1940 | AL6 - DIP. ALESSANDRIA 6 - VIA DON GASPAROLO | SS Laboratorio Specialistico Sud Est - G.07.03 | Figlio di 0006951
153 | 0011592 | 053267 | 0011593 | SONDA MULTIPARAMETRICA | HYDROLAB INC | HL7 | BI1 - DIP. BIELLA 1 | SS Attività di Produzione Nord Est - K.13.02 | Figlio di 0011593 | SISTEMA A KIT PER ANALISI DELLE ACQUE
| 0011593 | 053266 | 0011593 | ANALISI DELLE ACQUE, APPARECCHIO PER | HYDROLAB INC | SURVEYOR | BI1 - DIP. BIELLA 1 | SS Attività di Produzione Nord Est - K.13.02 | Padre
| 0011595 | 060474 | 0000457 | COMPRESSORE PER APPARECCHIATURA DA LABORATORIO | FNA SPA - FINI COMPRESSORS | DARI SILTEK 50V | AL1 - DIP. ALESSANDRIA 1 - SPALTO MARENGO 33 | SS Laboratorio Specialistico Sud Est - G.07.03 | Figlio di 0000457
43 | 0011619 | 58448 |  | CAPPA ASPIRANTE | FASTER SRL | CHEMFAST ELITE 12 | TO7 - DIP. TORINO 7 - LA LOGGIA | Centro Regionale di biologia molecolare - B.AT.05 | Singolo | CAPPA ASPIRANTE
43 | 0011620 | 58449 |  | CAPPA ASPIRANTE | FASTER SRL | CHEMFAST ELITE 12 | TO7 - DIP. TORINO 7 - LA LOGGIA | Centro Regionale di biologia molecolare - B.AT.05 | Singolo | CAPPA ASPIRANTE
| 0011625 | 057369 | 0011738 | ELABORATORE PER LABORATORIO DI ANALISI | HEWLETT PACKARD CO | SERIE PROBOOK | TO7 - DIP. TORINO 7 - LA LOGGIA | Centro Regionale di biologia molecolare - B.AT.05 | Figlio di 0011738
| 0011626 | 057370 | 0011738 | SOFTWARE | AGILENT TECHNOLOGIES | / | TO7 - DIP. TORINO 7 - LA LOGGIA | Centro Regionale di biologia molecolare - B.AT.05 | Figlio di 0011738
187 | 0011682 | 052195 |  | ANALISI STERILITA` AMBIENTALE, APPARECCHIO PER | MEGA SYSTEM SRL | SELECT ONE | TO8 - DIP. TORINO 8 - IVREA | SS Radiazioni Ionizzanti e Siti nucleari - N.21.02 | Singolo | CAMPIONATORE IN ISOCINETISMO PER POLVERI E MICROINQUINANTI
187 | 0011683 | 052196 |  | ANALISI STERILITA` AMBIENTALE, APPARECCHIO PER | MEGA SYSTEM SRL | SELECT ONE | TO8 - DIP. TORINO 8 - IVREA | SS Radiazioni Ionizzanti e Siti nucleari - N.21.02 | Singolo | CAMPIONATORE IN ISOCINETISMO PER POLVERI E MICROINQUINANTI
52 | 0011696 | 020294 |  | CENTRIFUGA | ALC | 4214 MICRO CENTRIFUGETTE | TO7 - DIP. TORINO 7 - LA LOGGIA | Centro Regionale di biologia molecolare - B.AT.05 | Singolo | CENTRIFUGA
| 0011706 |  | 0005592 | BOX FONOMETRICO PER ESTERNO | LARSON & DAVIS INC | / | TO1 - DIP. TORINO 1 - VIA PIO VII | SS Servizio Territoriale Torino 2 - F.06.08 | Figlio di 0005592
| 0011709 |  | 0010636 | TUBO PITOT | / | / | AL1 - DIP. ALESSANDRIA 1 - SPALTO MARENGO 33 | SS Servizio Territoriale Alessandria - G.07.01 | Figlio di 0010636
109 | 0011710 | 054355 |  | INCUBATORE | KW APPARECCHI SCIENTIFICI SRL | WRC 300 HPL | CN1 - DIP. CUNEO 1 - VIA VECCHIA DI BORGO SAN DALMAZZO | SS Laboratorio Specialistico Sud Ovest - H.10.03 | Singolo | INCUBATORE REFRIGERATO
96 | 0011730 | 057216 | 0011730 | SPETTROMETRO DI MASSA | PERKIN ELMER CORP | CLARUS SQ 8 T | TO2 - DIP. TORINO 2 - GRUGLIASCO | SS Laboratorio Specialistico Nord Ovest - F.06.05 | Padre | GASCROMATOGRAFO CON RIVELATORE DI MASSA
| 0011731 | 057215 | 0011730 | GASCROMATOGRAFO | PERKIN ELMER CORP | CLARUS 690 | TO2 - DIP. TORINO 2 - GRUGLIASCO | SS Laboratorio Specialistico Nord Ovest - F.06.05 | Figlio di 0011730
| 0011732 | 057217 | 0011730 | PURGE & TRAP | TELEDYNE ANALYTICAL INSTRUMENTS | ATOMX XYZ | TO2 - DIP. TORINO 2 - GRUGLIASCO | SS Laboratorio Specialistico Nord Ovest - F.06.05 | Figlio di 0011730
| 0011733 | 057219 | 0011730 | ELABORATORE PER LABORATORIO DI ANALISI | DELL COMPUTER CORP | OPTIPLEX XE 3 | TO2 - DIP. TORINO 2 - GRUGLIASCO | SS Laboratorio Specialistico Nord Ovest - F.06.05 | Figlio di 0011730
| 0011734 | 057220 | 0011730 | MONITOR PER COMPUTER | DELL COMPUTER CORP | P 2419 H | TO2 - DIP. TORINO 2 - GRUGLIASCO | SS Laboratorio Specialistico Nord Ovest - F.06.05 | Figlio di 0011730
| 0011735 | 057221 | 0011730 | REGISTRATORE SU CARTA | BROTHER INDUSTRIES LTD | HL 5000 D | TO2 - DIP. TORINO 2 - GRUGLIASCO | SS Laboratorio Specialistico Nord Ovest - F.06.05 | Figlio di 0011730
| 0011736 | 057222 | 0011730 | SOFTWARE | PERKIN ELMER CORP | TURBOMASS | TO2 - DIP. TORINO 2 - GRUGLIASCO | SS Laboratorio Specialistico Nord Ovest - F.06.05 | Figlio di 0011730
47 | 0011737 | 057367 |  | ARMADIO STERILIZZATORE A UV | BIOSAN SIA | UVC T-M-AR | TO7 - DIP. TORINO 7 - LA LOGGIA | Centro Regionale di biologia molecolare - B.AT.05 | Singolo | CAPPA STERILE A FLUSSO LAMINARE
210 | 0011738 | 057368 | 0011738 | ANALIZZATORE DI MICROARRAYS | AGILENT TECHNOLOGIES | 2100 BIOANALYZER | TO7 - DIP. TORINO 7 - LA LOGGIA | Centro Regionale di biologia molecolare - B.AT.05 | Padre | ANALIZZATORE DI MICROARRAYS
44 | 0011740 | 54829 |  | CAPPA ASPIRANTE | GRUPPO STROLA SAS DI S TOSETTI & C | GS 1800 | AL2 - DIP. ALESSANDRIA 2 - CASALE MONFERRATO | SS Centro Regionale Amianto ambientale - N.03.05 | Singolo | CAPPA CONTENIMENTO AMIANTO
123 | 0011763 | 054819 |  | MINERALIZZATORE A MICROONDE | CEM CORP | MARS 6 | AL1 - DIP. ALESSANDRIA 1 - SPALTO MARENGO 33 | SS Laboratorio Specialistico Sud Est - G.07.03 | Singolo | MINERALIZZATORE A MICROONDE
| 0011764 | 054370 | 0010578 | UNITA` DI CONTROLLO | HACH LANGE SRL | LQG 135 | CN1 - DIP. CUNEO 1 - VIA VECCHIA DI BORGO SAN DALMAZZO | SS Laboratorio Specialistico Sud Ovest - H.10.03 | Figlio di 0010578
| 0011773 | 038685 | 0000134 | MONITOR PER COMPUTER | ACER AMERICA CORP | P 195 HQ | AL6 - DIP. ALESSANDRIA 6 - VIA DON GASPAROLO | SS Laboratorio Specialistico Sud Est - G.07.03 | Figlio di 0000134
96 | 0011775 | 054827 | 0011775 | SPETTROMETRO DI MASSA | PERKIN ELMER CORP | CLARUS SQ 8 T | AL1 - DIP. ALESSANDRIA 1 - SPALTO MARENGO 33 | SS Laboratorio Specialistico Sud Est - G.07.03 | Padre | GASCROMATOGRAFO CON RIVELATORE DI MASSA
| 0011776 | 054827 | 0011775 | GASCROMATOGRAFO | PERKIN ELMER CORP | CLARUS 690 | AL1 - DIP. ALESSANDRIA 1 - SPALTO MARENGO 33 | SS Laboratorio Specialistico Sud Est - G.07.03 | Figlio di 0011775
| 0011777 | 054828 | 0011775 | PURGE & TRAP | TELEDYNE ANALYTICAL INSTRUMENTS | ATOMX XYZ | AL1 - DIP. ALESSANDRIA 1 - SPALTO MARENGO 33 | SS Laboratorio Specialistico Sud Est - G.07.03 | Figlio di 0011775
| 0011778 | 054839 | 0011775 | ELABORATORE PER LABORATORIO DI ANALISI | DELL COMPUTER CORP | OPTIPLEX XE 3 | AL1 - DIP. ALESSANDRIA 1 - SPALTO MARENGO 33 | SS Laboratorio Specialistico Sud Est - G.07.03 | Figlio di 0011775
| 0011779 | 054840 | 0011775 | MONITOR PER COMPUTER | DELL COMPUTER CORP | P 2419 H | AL1 - DIP. ALESSANDRIA 1 - SPALTO MARENGO 33 | SS Laboratorio Specialistico Sud Est - G.07.03 | Figlio di 0011775
| 0011780 | 054838 | 0011775 | REGISTRATORE SU CARTA | BROTHER INDUSTRIES LTD | HL 5000 D | AL1 - DIP. ALESSANDRIA 1 - SPALTO MARENGO 33 | SS Laboratorio Specialistico Sud Est - G.07.03 | Figlio di 0011775
| 0011781 | 054841 | 0011775 | SOFTWARE | PERKIN ELMER CORP | / | AL1 - DIP. ALESSANDRIA 1 - SPALTO MARENGO 33 | SS Laboratorio Specialistico Sud Est - G.07.03 | Figlio di 0011775
50 | 0011787 | 056595 | 0002996 | MICROFONO | GRAS SOUND & VIBRATION AS | 41 AM | NO1 - DIP. NOVARA 1 - VIALE ROMA | SS Servizio Territoriale Novara - K.11.01 | Figlio di 0002996 | CENTRALINA DI CAMPI ELETTROMAGNETICI-RUMORE
| 0011788 | 056596 | 0002996 | ELABORATORE PER LABORATORIO DI ANALISI | FABIATECH CORP | FX 5408 | NO1 - DIP. NOVARA 1 - VIALE ROMA | SS Servizio Territoriale Novara - K.11.01 | Figlio di 0002996
50 | 0011789 | 056597 | 0002984 | MICROFONO | GRAS SOUND & VIBRATION AS | 41 AM | NO1 - DIP. NOVARA 1 - VIALE ROMA | SS Servizio Territoriale Novara - K.11.01 | Figlio di 0002984 | CENTRALINA DI CAMPI ELETTROMAGNETICI-RUMORE
| 0011790 | 056598 | 0002984 | ELABORATORE PER LABORATORIO DI ANALISI | FABIATECH CORP | FX 5408 | NO1 - DIP. NOVARA 1 - VIALE ROMA | SS Servizio Territoriale Novara - K.11.01 | Figlio di 0002984
108 | 0011794 | 058230 |  | INCUBATORE AD ANIDRIDE CARBONICA | NEW BRUNSWICK SCIENTIFIC CO | GALAXY 48 R | TO7 - DIP. TORINO 7 - LA LOGGIA | Centro Regionale di biologia molecolare - B.AT.05 | Singolo | INCUBATORE AD ANIDRIDE CARBONICA
187 | 0011803 | 037902 | 0011803 | CAMPIONATORE DI GAS A FLUSSO CONTINUO | DADO LAB SRL | ST5 | AT1 - DIP. ASTI 1 - PIAZZA ALFIERI | SS Servizio Territoriale Asti - G.08.01 | Padre | CAMPIONATORE IN ISOCINETISMO PER POLVERI E MICROINQUINANTI
| 0011804 | 037903 | 0011803 | TUBO PITOT | DADO LAB SRL | HP 5 | AT1 - DIP. ASTI 1 - PIAZZA ALFIERI | SS Servizio Territoriale Asti - G.08.01 | Figlio di 0011803
99 | 0011824 | 057296 | 0011824 | GASCROMATOGRAFO | THERMO ELECTRON SPA | TRACE 1300 SERIE GC | TO2 - DIP. TORINO 2 - GRUGLIASCO | SS Laboratorio Specialistico Nord Ovest - F.06.05 | Padre | GASCROMATOGRAFO CON RIVELATORI TRADIZIONALI
| 0011825 | 057297 | 0011824 | CAMPIONATORE AUTOMATICO | THERMO FISHER ELECTRON CORP | TRIPLUS RSH | TO2 - DIP. TORINO 2 - GRUGLIASCO | SS Laboratorio Specialistico Nord Ovest - F.06.05 | Figlio di 0011824
| 0011826 | 057298 | 0011824 | PRODUZIONE DI IDROGENO E/O ALTRI GAS, APPARECCHIO PER | CINEL STRUMENTI SCIENTIFICI SRL | RC SERIE | TO2 - DIP. TORINO 2 - GRUGLIASCO | SS Laboratorio Specialistico Nord Ovest - F.06.05 | Figlio di 0011824
| 0011827 | 057299 | 0011824 | ELABORATORE PER LABORATORIO DI ANALISI | DELL COMPUTER CORP | OPTIPLEX XE 3 | TO2 - DIP. TORINO 2 - GRUGLIASCO | SS Laboratorio Specialistico Nord Ovest - F.06.05 | Figlio di 0011824
| 0011828 | 057300 | 0011824 | MONITOR PER COMPUTER BIOMEDICO | DELL COMPUTER CORP | P2222H | TO2 - DIP. TORINO 2 - GRUGLIASCO | SS Laboratorio Specialistico Nord Ovest - F.06.05 | Figlio di 0011824
| 0011829 | 057301 | 0011824 | REGISTRATORE SU CARTA | HEWLETT PACKARD CO | LASERJET PRO M203 DW | TO2 - DIP. TORINO 2 - GRUGLIASCO | SS Laboratorio Specialistico Nord Ovest - F.06.05 | Figlio di 0011824
| 0011830 | 057302 | 0011824 | SOFTWARE | DIONEX CORP | CHROMELEON | TO2 - DIP. TORINO 2 - GRUGLIASCO | SS Laboratorio Specialistico Nord Ovest - F.06.05 | Figlio di 0011824
| 0011837 | 056605 | 0011839 | CAMPIONATORE AUTOMATICO | SEAL ANALYTICAL LTD | MINILAB AR | NO1 - DIP. NOVARA 1 - VIALE ROMA | SS Laboratorio Specialistico Nord Est - K.11.03 | Figlio di 0011839
| 0011838 | 056606 | 0011839 | TITOLATORE CHIMICO | HACH LANGE SRL | TITRALAB SERIE AT 1000 | NO1 - DIP. NOVARA 1 - VIALE ROMA | SS Laboratorio Specialistico Nord Est - K.11.03 | Figlio di 0011839
| 0011840 | 056610 | 0011839 | LETTORE CODICI A BARRE | MANHATTAN | / | NO1 - DIP. NOVARA 1 - VIALE ROMA | SS Laboratorio Specialistico Nord Est - K.11.03 | Figlio di 0011839
| 0011841 | 056607 | 0011839 | ELABORATORE PER LABORATORIO DI ANALISI | LENOVO SRL | THINK CENTRE | NO1 - DIP. NOVARA 1 - VIALE ROMA | SS Laboratorio Specialistico Nord Est - K.11.03 | Figlio di 0011839
| 0011842 | 056608 | 0011839 | MONITOR PER COMPUTER BIOMEDICO | LENOVO SRL | D 24 20 | NO1 - DIP. NOVARA 1 - VIALE ROMA | SS Laboratorio Specialistico Nord Est - K.11.03 | Figlio di 0011839
| 0011843 | 056609 | 0011839 | REGISTRATORE SU CARTA | BROTHER INDUSTRIES LTD | HL 1210W | NO1 - DIP. NOVARA 1 - VIALE ROMA | SS Laboratorio Specialistico Nord Est - K.11.03 | Figlio di 0011839
| 0011844 | 056611 | 0011839 | SOFTWARE | METTLER TOLEDO AG | LABX LIGHT TITRATION | NO1 - DIP. NOVARA 1 - VIALE ROMA | SS Laboratorio Specialistico Nord Est - K.11.03 | Figlio di 0011839
| 0011845 | 056606 | 0011839 | SOFTWARE | / | / | NO1 - DIP. NOVARA 1 - VIALE ROMA | SS Laboratorio Specialistico Nord Est - K.11.03 | Figlio di 0011839
| 0011849 |  | 0000794 | ELABORATORE PER LABORATORIO DI ANALISI | HEWLETT PACKARD CO | COMPAQ 6200 PRO | TO2 - DIP. TORINO 2 - GRUGLIASCO | SS Laboratorio Specialistico Nord Ovest - F.06.05 | Figlio di 0000794
159 | 0011850 | 58964 | 0011850 | PRODUZIONE ACQUA PURA, APPARECCHIO PER | MILLIPORE CORP | MILLI Q IQ 7003 | TO7 - DIP. TORINO 7 - LA LOGGIA | Centro Regionale di biologia molecolare - B.AT.05 | Padre | SISTEMA PRODUZIONE ACQUA ULTRAPURA
| 0011851 | 58985 | 0011850 | SERBATOIO | MILLIPORE CORP | TANK TO PA 1 | TO7 - DIP. TORINO 7 - LA LOGGIA | Centro Regionale di biologia molecolare - B.AT.05 | Figlio di 0011850
| 0011852 | 58966 | 0011464 | GRUPPO DI CONTINUITÀ PER APPARECCHIATURA DA LABORATORIO | APC AMERICAN POWER CONVERSION CORP | BACK UPS PRO 1600 - BR1600MI | TO7 - DIP. TORINO 7 - LA LOGGIA | Centro Regionale di biologia molecolare - B.AT.05 | Figlio di 0011464
| 0011853 | 58967 | 0011524 | GRUPPO DI CONTINUITÀ PER APPARECCHIATURA DA LABORATORIO | APC AMERICAN POWER CONVERSION CORP | BACK UPS PRO 1600 - BR1600MI | TO7 - DIP. TORINO 7 - LA LOGGIA | Centro Regionale di biologia molecolare - B.AT.05 | Figlio di 0011524
| 0011854 | 58968 | 0011520 | GRUPPO DI CONTINUITÀ PER APPARECCHIATURA DA LABORATORIO | APC AMERICAN POWER CONVERSION CORP | BACK UPS PRO 1600 - BR1600MI | TO7 - DIP. TORINO 7 - LA LOGGIA | Centro Regionale di biologia molecolare - B.AT.05 | Figlio di 0011520
8 | 0011857 | 057227 |  | ANALIZZATORE GAS TOSSICI | MRU GMBH | OPTIMA 7 BIOGAS | TO1 - DIP. TORINO 1 - VIA PIO VII | SS Attività di Produzione Nord Ovest - F.06.02 | Singolo | ANALIZZATORE DI GAS
6 | 0011871 | 54379 | 0011871 | ANALIZZATORE DI CARBONIO ORGANICO TOTALE | TRACE ELEMENTAL ISTRUMENTS | XPERT TOC | CN1 - DIP. CUNEO 1 - VIA VECCHIA DI BORGO SAN DALMAZZO | SS Laboratorio Specialistico Sud Ovest - H.10.03 | Padre | ANALIZZATORE DI CARBONIO TOTALE TOC
| 0011872 | 054380 | 0011871 | ELABORATORE PER LABORATORIO DI ANALISI | TRACE ELEMENTAL ISTRUMENTS | / | CN1 - DIP. CUNEO 1 - VIA VECCHIA DI BORGO SAN DALMAZZO | SS Laboratorio Specialistico Sud Ovest - H.10.03 | Figlio di 0011871
| 0011874 | 54381 | 0011873 | TITOLATORE CHIMICO | HACH LANGE SRL | TITRALAB SERIE AT 1000 | CN1 - DIP. CUNEO 1 - VIA VECCHIA DI BORGO SAN DALMAZZO | SS Laboratorio Specialistico Sud Ovest - H.10.03 | Figlio di 0011873
| 0011875 | 54382 | 0011873 | CAMPIONATORE AUTOMATICO | SEAL ANALYTICAL LTD | MINILAB AR | CN1 - DIP. CUNEO 1 - VIA VECCHIA DI BORGO SAN DALMAZZO | SS Laboratorio Specialistico Sud Ovest - H.10.03 | Figlio di 0011873
| 0011876 | 54383 | 0011873 | ELABORATORE PER LABORATORIO DI ANALISI | / | / | CN1 - DIP. CUNEO 1 - VIA VECCHIA DI BORGO SAN DALMAZZO | SS Laboratorio Specialistico Sud Ovest - H.10.03 | Figlio di 0011873
| 0011877 | 054382 | 0011873 | MONITOR PER COMPUTER | / | / | CN1 - DIP. CUNEO 1 - VIA VECCHIA DI BORGO SAN DALMAZZO | SS Laboratorio Specialistico Sud Ovest - H.10.03 | Figlio di 0011873
| 0011878 | 054384 | 0011873 | SOFTWARE | / | / | CN1 - DIP. CUNEO 1 - VIA VECCHIA DI BORGO SAN DALMAZZO | SS Laboratorio Specialistico Sud Ovest - H.10.03 | Figlio di 0011873
| 0011879 | 54385 | 0011873 | LETTORE CODICI A BARRE | / | / | CN1 - DIP. CUNEO 1 - VIA VECCHIA DI BORGO SAN DALMAZZO | SS Laboratorio Specialistico Sud Ovest - H.10.03 | Figlio di 0011873
8 | 0011882 | 59209 |  | MONITORAGGIO DELL_ARIA, APPARECCHIO PER | CRITICAL ENVIRONMENT TECHNOLOGIES INC | YESAIR 8 | CN1 - DIP. CUNEO 1 - VIA VECCHIA DI BORGO SAN DALMAZZO | SS Servizio Territoriale Cuneo - H.10.01 | Singolo | ANALIZZATORE DI GAS
8 | 0011883 | 58978 |  | MONITORAGGIO DELL_ARIA, APPARECCHIO PER | CRITICAL ENVIRONMENT TECHNOLOGIES INC | YESAIR 8 | CN1 - DIP. CUNEO 1 - VIA VECCHIA DI BORGO SAN DALMAZZO | SS Laboratorio Specialistico Sud Ovest - H.10.03 | Singolo | ANALIZZATORE DI GAS
110 | 0011887 | 58893 | 0011887 | FORNO PULIZIA CANISTER | ENTECH INSTRUMENTS INC | 3108 D | TO2 - DIP. TORINO 2 - GRUGLIASCO | SS Laboratorio Specialistico Nord Ovest - F.06.05 | Padre | LAVAGGIO CANISTER
52 | 0011888 | 55616 | 0011888 | CENTRIFUGA | EPPENDORF AG | 5804 | TO8 - DIP. TORINO 8 - IVREA | SS Radiazioni Ionizzanti e Siti nucleari - N.21.02 | Singolo | CENTRIFUGA
| 0011900 | 58896 | 0011887 | SOFTWARE | ENTECH INSTRUMENTS INC | ENTECH 3100 | TO2 - DIP. TORINO 2 - GRUGLIASCO | SS Laboratorio Specialistico Nord Ovest - F.06.05 | Figlio di 0011887
| 0011901 | 58894 | 0011887 | ELABORATORE PER LABORATORIO DI ANALISI | DELL COMPUTER CORP | / | TO2 - DIP. TORINO 2 - GRUGLIASCO | SS Laboratorio Specialistico Nord Ovest - F.06.05 | Figlio di 0011887
| 0011902 | 58895 | 0011887 | MONITOR PER COMPUTER | DELL COMPUTER CORP | / | TO2 - DIP. TORINO 2 - GRUGLIASCO | SS Laboratorio Specialistico Nord Ovest - F.06.05 | Figlio di 0011887
6 | 0011910 | 054855 | 0011910 | ANALIZZATORE DI CARBONIO ORGANICO TOTALE | TRACE ELEMENTAL ISTRUMENTS | XPERT TOC | AL6 - DIP. ALESSANDRIA 6 - VIA DON GASPAROLO | SS Laboratorio Specialistico Sud Est - G.07.03 | Padre | ANALIZZATORE DI CARBONIO TOTALE TOC
| 0011911 | 054856 | 0011910 | PERSONAL COMPUTER BIOMEDICO | DELL COMPUTER CORP | / | AL6 - DIP. ALESSANDRIA 6 - VIA DON GASPAROLO | SS Laboratorio Specialistico Sud Est - G.07.03 | Figlio di 0011910
| 0011912 | 054857 | 0011910 | REGISTRATORE SU CARTA | HEWLETT PACKARD CO | / | AL6 - DIP. ALESSANDRIA 6 - VIA DON GASPAROLO | SS Laboratorio Specialistico Sud Est - G.07.03 | Figlio di 0011910
| 0011913 | 054858 | 0011910 | SOFTWARE | TRACE ELEMENTAL ISTRUMENTS | TEIS | AL6 - DIP. ALESSANDRIA 6 - VIA DON GASPAROLO | SS Laboratorio Specialistico Sud Est - G.07.03 | Figlio di 0011910
35 | 0011914 | 57225 |  | CALIBRATORE PER VIBRAZIONI | PCB PIEZOTRONICS INC | 394C06 | TO1 - DIP. TORINO 1 - VIA PIO VII | SS Attività di Produzione Nord Ovest - F.06.02 | Singolo | CALIBRATORE PER VIBRAZIONI
122 | 0011916 | 060437 | 0011916 | MICROSCOPIO OTTICO DA LABORATORIO | ZEISS CARL | AXIOLAB 5 | AL2 - DIP. ALESSANDRIA 2 - CASALE MONFERRATO | SS Centro Regionale Amianto ambientale - N.03.05 | Padre | MICROSCOPIO OTTICO DA LABORATORIO
| 0011917 | 060439 | 0011916 | ELABORATORE PER LABORATORIO DI ANALISI | HEWLETT PACKARD CO | Z1 | AL2 - DIP. ALESSANDRIA 2 - CASALE MONFERRATO | SS Centro Regionale Amianto ambientale - N.03.05 | Figlio di 0011916
| 0011918 | 060438 | 0011916 | SISTEMA TELEVISIVO PER MICROSCOPIO DA LABORATORIO | ZEISS CARL | AXIOCAM 208 COLOR | AL2 - DIP. ALESSANDRIA 2 - CASALE MONFERRATO | SS Centro Regionale Amianto ambientale - N.03.05 | Figlio di 0011916
| 0011919 | 60440 | 0011916 | MONITOR PER COMPUTER | HEWLETT PACKARD CO | HP E27 G4 | AL2 - DIP. ALESSANDRIA 2 - CASALE MONFERRATO | SS Centro Regionale Amianto ambientale - N.03.05 | Figlio di 0011916
123 | 0011927 | 060988 | 0011927 | MINERALIZZATORE A MICROONDE | MILESTONE SRL | ETHOS UP | TO2 - DIP. TORINO 2 - GRUGLIASCO | SS Laboratorio Specialistico Nord Ovest - F.06.05 | Padre | MINERALIZZATORE A MICROONDE
| 0011928 | 060989 | 0011927 | UNITA` DI CONTROLLO | MILESTONE SRL | TERMINAL 660 | TO2 - DIP. TORINO 2 - GRUGLIASCO | SS Laboratorio Specialistico Nord Ovest - F.06.05 | Figlio di 0011927
158 | 0011929 | 60971 |  | PRODUZIONE ACQUA PURA, APPARECCHIO PER | REPHILE BIOSCIENCE LTD | PURIST UV | TO2 - DIP. TORINO 2 - GRUGLIASCO | SS Laboratorio Specialistico Nord Ovest - F.06.05 | Singolo | SISTEMA PRODUZIONE ACQUA PURA
40 | 0011954 |  |  | ANALISI STERILITA` AMBIENTALE, APPARECCHIO PER | ION SCIENCE LTD | YES AIR D | AT1 - DIP. ASTI 1 - PIAZZA ALFIERI | SS Servizio Territoriale Asti - G.08.01 | Singolo | CAMPIONATORE DI ARIA
| 0011968 | 063006 | 0011968 | MISURATORE SOGLIA PERCETTIVA DELLE VIBRAZIONI | SVANTEK SP ZOO | SV 106D | AL7 - DIP. ALESSANDRIA 7 - SPALTO MARENGO 38 | SC Dipartimento Rischi Fisici e Tecnologici - N.21.00 | Padre
1 | 0011969 | 06007 | 0011968 | ACCELEROMETRO | SVANTEK SP ZOO | SV 105DF | AL7 - DIP. ALESSANDRIA 7 - SPALTO MARENGO 38 | SC Dipartimento Rischi Fisici e Tecnologici - N.21.00 | Figlio di 0011968 | ACCELEROMETRO
1 | 0011970 | 063008 | 0011968 | ACCELEROMETRO | SVANTEK SP ZOO | SV 38V | AL7 - DIP. ALESSANDRIA 7 - SPALTO MARENGO 38 | SC Dipartimento Rischi Fisici e Tecnologici - N.21.00 | Figlio di 0011968 | ACCELEROMETRO
1 | 0011971 | 063071 | 0011968 | ACCELEROMETRO | DYTRAN | 3023 A2 | AL7 - DIP. ALESSANDRIA 7 - SPALTO MARENGO 38 | SC Dipartimento Rischi Fisici e Tecnologici - N.21.00 | Figlio di 0011968 | ACCELEROMETRO
1 | 0011972 | 063009 | 0011968 | ACCELEROMETRO | SVANTEK SP ZOO | SV 84 | AL7 - DIP. ALESSANDRIA 7 - SPALTO MARENGO 38 | SC Dipartimento Rischi Fisici e Tecnologici - N.21.00 | Figlio di 0011968 | ACCELEROMETRO
35 | 0011973 | 063010 | 0011968 | CALIBRATORE PER VIBRAZIONI | SVANTEK SP ZOO | SV 111 | AL7 - DIP. ALESSANDRIA 7 - SPALTO MARENGO 38 | SC Dipartimento Rischi Fisici e Tecnologici - N.21.00 | Figlio di 0011968 | CALIBRATORE PER VIBRAZIONI
| 0011975 | 063042 | 0011977 | GASCROMATOGRAFO | AGILENT TECHNOLOGIES | G3540A 8890 GC | AL1 - DIP. ALESSANDRIA 1 - SPALTO MARENGO 33 | SS Laboratorio Specialistico Sud Est - G.07.03 | Figlio di 0011977
| 0011976 | 063041 | 0011977 | PURGE & TRAP | TELEDYNE ANALYTICAL INSTRUMENTS | ATOMX XYZ | AL1 - DIP. ALESSANDRIA 1 - SPALTO MARENGO 33 | SS Laboratorio Specialistico Sud Est - G.07.03 | Figlio di 0011977
96 | 0011977 | 063043 | 0011977 | SPETTROMETRO DI MASSA | AGILENT TECHNOLOGIES | 5977 C GC/MSD | AL1 - DIP. ALESSANDRIA 1 - SPALTO MARENGO 33 | SS Laboratorio Specialistico Sud Est - G.07.03 | Padre | GASCROMATOGRAFO CON RIVELATORE DI MASSA
| 0011978 | 063043 | 0011977 | ELABORATORE PER LABORATORIO DI ANALISI | HEWLETT PACKARD CO | / | AL1 - DIP. ALESSANDRIA 1 - SPALTO MARENGO 33 | SS Laboratorio Specialistico Sud Est - G.07.03 | Figlio di 0011977
| 0011979 | 063045 | 0011977 | MONITOR PER COMPUTER | HEWLETT PACKARD CO | Z24F G3 | AL1 - DIP. ALESSANDRIA 1 - SPALTO MARENGO 33 | SS Laboratorio Specialistico Sud Est - G.07.03 | Figlio di 0011977
| 0011980 | 063043 | 0011977 | SOFTWARE | AGILENT TECHNOLOGIES | NIST MS VER. 2.0 | AL1 - DIP. ALESSANDRIA 1 - SPALTO MARENGO 33 | SS Laboratorio Specialistico Sud Est - G.07.03 | Figlio di 0011977
| 0011981 | 063047 | 0011977 | SOFTWARE | AGILENT TECHNOLOGIES | / | AL1 - DIP. ALESSANDRIA 1 - SPALTO MARENGO 33 | SS Laboratorio Specialistico Sud Est - G.07.03 | Figlio di 0011977
| 0011982 | 063043 | 0011977 | SOFTWARE | AGILENT TECHNOLOGIES | MSD CHEMSTATION | AL1 - DIP. ALESSANDRIA 1 - SPALTO MARENGO 33 | SS Laboratorio Specialistico Sud Est - G.07.03 | Figlio di 0011977
| 0011983 | 063049 | 0011977 | SOFTWARE | AGILENT TECHNOLOGIES | / | AL1 - DIP. ALESSANDRIA 1 - SPALTO MARENGO 33 | SS Laboratorio Specialistico Sud Est - G.07.03 | Figlio di 0011977
| 0011984 | 063050 | 0011977 | SOFTWARE | AGILENT TECHNOLOGIES | / | AL1 - DIP. ALESSANDRIA 1 - SPALTO MARENGO 33 | SS Laboratorio Specialistico Sud Est - G.07.03 | Figlio di 0011977
| 0011985 | 63074 | 0011989 | ELABORATORE PER LABORATORIO DI ANALISI | HEWLETT PACKARD CO | / | AL1 - DIP. ALESSANDRIA 1 - SPALTO MARENGO 33 | SS Laboratorio Specialistico Sud Est - G.07.03 | Figlio di 0011989
| 0011986 | 63079 | 0011989 | CAMPIONATORE AUTOMATICO | AGILENT TECHNOLOGIES | 7693A | AL1 - DIP. ALESSANDRIA 1 - SPALTO MARENGO 33 | SS Laboratorio Specialistico Sud Est - G.07.03 | Figlio di 0011989
| 0011987 | 63080 | 0011989 | CAMPIONATORE AUTOMATICO | AGILENT TECHNOLOGIES | 7693A | AL1 - DIP. ALESSANDRIA 1 - SPALTO MARENGO 33 | SS Laboratorio Specialistico Sud Est - G.07.03 | Figlio di 0011989
| 0011988 | 63081 | 0011989 | CAMPIONATORE AUTOMATICO | AGILENT TECHNOLOGIES | 7693A | AL1 - DIP. ALESSANDRIA 1 - SPALTO MARENGO 33 | SS Laboratorio Specialistico Sud Est - G.07.03 | Figlio di 0011989
96 | 0011989 | 63082 | 0011989 | SPETTROMETRO DI MASSA | AGILENT TECHNOLOGIES | 7010D TRIPLE QUADRUPOLE GC/MS | AL1 - DIP. ALESSANDRIA 1 - SPALTO MARENGO 33 | SS Laboratorio Specialistico Sud Est - G.07.03 | Padre | GASCROMATOGRAFO CON RIVELATORE DI MASSA
| 0011990 | 63083 | 0011989 | GASCROMATOGRAFO | AGILENT TECHNOLOGIES | G3543A - GC 8890 | AL1 - DIP. ALESSANDRIA 1 - SPALTO MARENGO 33 | SS Laboratorio Specialistico Sud Est - G.07.03 | Figlio di 0011989
| 0011991 | 63086 | 0011989 | GRUPPO DI CONTINUITÀ PER APPARECCHIATURA ELETTROMEDICALE | SIEL SISTEMI ELETTRONICI | GREEN POINT | AL1 - DIP. ALESSANDRIA 1 - SPALTO MARENGO 33 | SS Laboratorio Specialistico Sud Est - G.07.03 | Figlio di 0011989
| 0011992 | 63087 | 0011989 | BATTERIA | SIEL SISTEMI ELETTRONICI | BATTERY CABINET | AL1 - DIP. ALESSANDRIA 1 - SPALTO MARENGO 33 | SS Laboratorio Specialistico Sud Est - G.07.03 | Figlio di 0011989
| 0011993 | 63084 | 0011989 | MONITOR PER COMPUTER | HEWLETT PACKARD CO | / | AL1 - DIP. ALESSANDRIA 1 - SPALTO MARENGO 33 | SS Laboratorio Specialistico Sud Est - G.07.03 | Figlio di 0011989
| 0011994 | 63088 | 0011989 | SISTEMA PRODUZIONE VUOTO/RAFFREDDAMENTO | IKA WERKE GMBH & CO KG | HRC 2 LITE | AL1 - DIP. ALESSANDRIA 1 - SPALTO MARENGO 33 | SS Laboratorio Specialistico Sud Est - G.07.03 | Figlio di 0011989
131 | 0011995 | 063234 | 0011995 | DOSIMETRO | TECNAVIA | RADON MAPPER | TO8 - DIP. TORINO 8 - IVREA | SS Radiazioni Ionizzanti e Siti nucleari - N.21.02 | Padre | MISURATORE DI RADON E FIGLI
| 0011997 |  | 0010821 | CONTENITORE DI AZOTO LIQUIDO | EG & G ORTEC | MOBIUS | TO8 - DIP. TORINO 8 - IVREA | SS Radiazioni Ionizzanti e Siti nucleari - N.21.02 | Figlio di 0010821
| 0011998 | 63085 | 0011989 | SOFTWARE | AGILENT TECHNOLOGIES | MASS HUNTER | AL1 - DIP. ALESSANDRIA 1 - SPALTO MARENGO 33 | SS Laboratorio Specialistico Sud Est - G.07.03 | Figlio di 0011989
| 0012000 |  | 0001104 | SISTEMA PRODUZIONE VUOTO/RAFFREDDAMENTO | LABTECH SRL | SMART H150-1500 | TO2 - DIP. TORINO 2 - GRUGLIASCO | SS Laboratorio Specialistico Nord Ovest - F.06.05 | Figlio di 0001104
| 0012037 | 060460 | 0012040 | REGISTRATORE SU CARTA | HEWLETT PACKARD CO | LASERJET PRO M 203 DN | AL1 - DIP. ALESSANDRIA 1 - SPALTO MARENGO 33 | SS Laboratorio Specialistico Sud Est - G.07.03 | Figlio di 0012040
| 0012038 | 060461 | 0012040 | PRODUZIONE DI IDROGENO E/O ALTRI GAS, APPARECCHIO PER | CINEL STRUMENTI SCIENTIFICI SRL | RC SERIE | AL1 - DIP. ALESSANDRIA 1 - SPALTO MARENGO 33 | SS Laboratorio Specialistico Sud Est - G.07.03 | Figlio di 0012040
| 0012039 | 060456 | 0012040 | CAMPIONATORE AUTOMATICO | THERMO FISHER ELECTRON CORP | TRIPLUS RSH | AL1 - DIP. ALESSANDRIA 1 - SPALTO MARENGO 33 | SS Laboratorio Specialistico Sud Est - G.07.03 | Figlio di 0012040
99 | 0012040 | 054878 | 0012040 | GASCROMATOGRAFO | THERMO ELECTRON SPA | TRACE 1300 SERIE GC | AL1 - DIP. ALESSANDRIA 1 - SPALTO MARENGO 33 | SS Laboratorio Specialistico Sud Est - G.07.03 | Padre | GASCROMATOGRAFO CON RIVELATORI TRADIZIONALI
| 0012041 | 060459 | 0012040 | MONITOR PER COMPUTER | DELL COMPUTER CORP | / | AL1 - DIP. ALESSANDRIA 1 - SPALTO MARENGO 33 | SS Laboratorio Specialistico Sud Est - G.07.03 | Figlio di 0012040
| 0012042 |  | 0012040 | SOFTWARE | THERMO FISHER SCIENTIFIC | CHROMELEON 7 | AL1 - DIP. ALESSANDRIA 1 - SPALTO MARENGO 33 | SS Laboratorio Specialistico Sud Est - G.07.03 | Figlio di 0012040
| 0012043 | 060458 | 0012040 | ELABORATORE PER LABORATORIO DI ANALISI | DELL COMPUTER CORP | OPTIPLEX XE 3 | AL1 - DIP. ALESSANDRIA 1 - SPALTO MARENGO 33 | SS Laboratorio Specialistico Sud Est - G.07.03 | Figlio di 0012040
167 | 0012045 | 060834 | 0012045 | SPETTROFOTOMETRO AD EMISSIONE ATOMICA DI MASSA | PERKIN ELMER CORP | NEXION 2000 | AL1 - DIP. ALESSANDRIA 1 - SPALTO MARENGO 33 | SS Laboratorio Specialistico Sud Est - G.07.03 | Padre | SPETTROFOTOMETRO AD EMISSIONE ATOMICA - ICP OTTICO
| 0012046 | 060836 | 0012045 | CAMPIONATORE AUTOMATICO | PERKIN ELMER CORP | 2DX-FAS | AL1 - DIP. ALESSANDRIA 1 - SPALTO MARENGO 33 | SS Laboratorio Specialistico Sud Est - G.07.03 | Figlio di 0012045
| 0012047 | 060839 | 0012045 | SISTEMA PRODUZIONE VUOTO/RAFFREDDAMENTO | LABTECH SRL | SMART H150-2100 SERIES | AL1 - DIP. ALESSANDRIA 1 - SPALTO MARENGO 33 | SS Laboratorio Specialistico Sud Est - G.07.03 | Figlio di 0012045
| 0012048 | 060840 | 0012045 | GRUPPO DI CONTINUITÀ PER APPARECCHIATURA DA LABORATORIO | / | / | AL1 - DIP. ALESSANDRIA 1 - SPALTO MARENGO 33 | SS Laboratorio Specialistico Sud Est - G.07.03 | Figlio di 0012045
| 0012049 | 060835 | 0012045 | POMPA PER VUOTO PER LABORATORIO | OERLIKON LEYBOLD VAKUUM SYSTEMS | SOGEVAC SV 40 BI | AL1 - DIP. ALESSANDRIA 1 - SPALTO MARENGO 33 | SS Laboratorio Specialistico Sud Est - G.07.03 | Figlio di 0012045
| 0012050 | 060850 | 0012045 | MONITOR PER COMPUTER | DELL COMPUTER CORP | / | AL1 - DIP. ALESSANDRIA 1 - SPALTO MARENGO 33 | SS Laboratorio Specialistico Sud Est - G.07.03 | Figlio di 0012045
| 0012051 | 054858 | 0012045 | ELABORATORE PER LABORATORIO DI ANALISI | DELL COMPUTER CORP | OPTIPLEX XE 3 | AL1 - DIP. ALESSANDRIA 1 - SPALTO MARENGO 33 | SS Laboratorio Specialistico Sud Est - G.07.03 | Figlio di 0012045
| 0012052 | 060838 | 0012045 | SOFTWARE | PERKIN ELMER CORP | SYNGISTIX | AL1 - DIP. ALESSANDRIA 1 - SPALTO MARENGO 33 | SS Laboratorio Specialistico Sud Est - G.07.03 | Figlio di 0012045
7 | 0012060 | 064759 |  | FUMI, ANALIZZATORE DI | MRU GMBH | SPECTRA | TO1 - DIP. TORINO 1 - VIA PIO VII | SS Impianti Industriali e Energia - N.03.04 | Singolo | ANALIZZATORE DI FUMI (SENZA IDROCARBURI)
89 | 0012065 |  | 0003722 | MICROFONO | B & K MEDICAL AS | 4189 | CN1 - DIP. CUNEO 1 - VIA VECCHIA DI BORGO SAN DALMAZZO | SS Servizio Territoriale Cuneo - H.10.01 | Figlio di 0003722 | FONOMETRO
89 | 0012066 |  | 0008393 | MICROFONO | B & K MEDICAL AS | 4189 | CN1 - DIP. CUNEO 1 - VIA VECCHIA DI BORGO SAN DALMAZZO | SS Servizio Territoriale Cuneo - H.10.01 | Figlio di 0008393 | FONOMETRO
128 | 0012067 | 54371 |  | MISURATORE DI CORRENTE / PORTATA | TCR TECORA | FLOW TEST ST | CN1 - DIP. CUNEO 1 - VIA VECCHIA DI BORGO SAN DALMAZZO | SS Servizio Territoriale Cuneo - H.10.01 | Singolo | MISURATORE DI CORRENTE/PORTATA
53 | 0012134 | 062398 |  | CENTRIFUGA REFRIGERATA | REMI GROUP | NEYA 16R | CN1 - DIP. CUNEO 1 - VIA VECCHIA DI BORGO SAN DALMAZZO | SS Laboratorio Specialistico Sud Ovest - H.10.03 | Singolo | CENTRIFUGA REFRIGERATA
| 0012135 | 048038 | 0005869 | ELABORATORE PER LABORATORIO DI ANALISI | ACER AMERICA CORP | EXTENSA 3630 | TO1 - DIP. TORINO 1 - VIA PIO VII | SS Attività di Produzione Nord Ovest - F.06.02 | Figlio di 0005869
| 0012138 |  | 0002617 | UNITA` DI CONTROLLO | TCR TECORA | ISOPLUS CU | NO1 - DIP. NOVARA 1 - VIALE ROMA | SS Servizio Territoriale Novara - K.11.01 | Figlio di 0002617
| 0012146 | 053460 | 0008026 | MONITOR PER COMPUTER | DELL COMPUTER CORP | SE 177 FPF | AL6 - DIP. ALESSANDRIA 6 - VIA DON GASPAROLO | SS Laboratorio Specialistico Sud Est - G.07.03 | Figlio di 0008026
105 | 0012150 | 63204 | 0012150 | POMPA PER CROMATOGRAFIA | SHIMADZU CORP | NEXERA LC 40D X3 | TO2 - DIP. TORINO 2 - GRUGLIASCO | SS Laboratorio Specialistico Nord Ovest - F.06.05 | Padre | HPLC (CROMATOGRAFO LIQUIDO AD ELEVATE PRESTAZIONI)
| 0012151 | 63205 | 0012150 | RIVELATORE CON DIODE ARRAY (DAD) | SHIMADZU CORP | NEXERA X2 SPD-M30A | TO2 - DIP. TORINO 2 - GRUGLIASCO | SS Laboratorio Specialistico Nord Ovest - F.06.05 | Figlio di 0012150
| 0012152 | 63206 | 0012150 | RIVELATORE FLUORIMETRICO | SHIMADZU CORP | RF 20 AXS | TO2 - DIP. TORINO 2 - GRUGLIASCO | SS Laboratorio Specialistico Nord Ovest - F.06.05 | Figlio di 0012150
| 0012153 | 63207 | 0012150 | MODULO / ACCESSORIO PER CROMATOGRAFO | SHIMADZU CORP | CBM 40 LITE CONTROLLER | TO2 - DIP. TORINO 2 - GRUGLIASCO | SS Laboratorio Specialistico Nord Ovest - F.06.05 | Figlio di 0012150
| 0012154 | 63208 | 0012150 | CAMPIONATORE AUTOMATICO | SHIMADZU CORP | SIL 40 CX3 | TO2 - DIP. TORINO 2 - GRUGLIASCO | SS Laboratorio Specialistico Nord Ovest - F.06.05 | Figlio di 0012150
| 0012155 | 63209 | 0012150 | FORNO PER COLONNE HPLC | SHIMADZU CORP | CTO 40C | TO2 - DIP. TORINO 2 - GRUGLIASCO | SS Laboratorio Specialistico Nord Ovest - F.06.05 | Figlio di 0012150
| 0012156 | 63210 | 0012150 | ELABORATORE PER LABORATORIO DI ANALISI | LENOVO SRL | / | TO2 - DIP. TORINO 2 - GRUGLIASCO | SS Laboratorio Specialistico Nord Ovest - F.06.05 | Figlio di 0012150
| 0012157 | 63211 | 0012150 | MONITOR PER COMPUTER BIOMEDICO | LENOVO SRL | / | TO2 - DIP. TORINO 2 - GRUGLIASCO | SS Laboratorio Specialistico Nord Ovest - F.06.05 | Figlio di 0012150
| 0012158 | 63212 | 0012150 | DEGASATORE | SHIMADZU CORP | DGU 405 | TO2 - DIP. TORINO 2 - GRUGLIASCO | SS Laboratorio Specialistico Nord Ovest - F.06.05 | Figlio di 0012150
| 0012159 | 63213 | 0012150 | SOFTWARE | SHIMADZU CORP | LAB SOLUTION | TO2 - DIP. TORINO 2 - GRUGLIASCO | SS Laboratorio Specialistico Nord Ovest - F.06.05 | Figlio di 0012150
94 | 0012165 | 064361 |  | FRIGORIFERO BIOLOGICO | FRIMED SRL | AF 70 T | TO7 - DIP. TORINO 7 - LA LOGGIA | Centro Regionale di biologia molecolare - B.AT.05 | Singolo | FRIGORIFERO DA LABORATORIO
94 | 0012166 | 064362 |  | FRIGORIFERO BIOLOGICO | FRIMED SRL | AF 70 T | TO7 - DIP. TORINO 7 - LA LOGGIA | Centro Regionale di biologia molecolare - B.AT.05 | Singolo | FRIGORIFERO DA LABORATORIO
70 | 0012172 | 64465 | 0012172 | CROMATOGRAFO IN FASE LIQUIDA AD ELEVATE PRESTAZIONI | METROHM AG | 930 COMPACT IC FLEX OVEN/DEG - 29302160 | TO2 - DIP. TORINO 2 - GRUGLIASCO | SS Laboratorio Specialistico Nord Ovest - F.06.05 | Padre | CROMATOGRAFO IONICO
| 0012173 | 64466 | 0012172 | RIVELATORE FOTOMETRICO UV-VIS | METROHM AG | 944 UV-VIS VARIO | TO2 - DIP. TORINO 2 - GRUGLIASCO | SS Laboratorio Specialistico Nord Ovest - F.06.05 | Figlio di 0012172
| 0012174 | 64467 | 0012172 | CAMPIONATORE AUTOMATICO | METROHM AG | 919 IC AUTOSAMPLER PLUS | TO2 - DIP. TORINO 2 - GRUGLIASCO | SS Laboratorio Specialistico Nord Ovest - F.06.05 | Figlio di 0012172
| 0012175 | 64471 | 0012172 | REGISTRATORE SU CARTA | HEWLETT PACKARD CO | LASERJET PRO 3002DW | TO2 - DIP. TORINO 2 - GRUGLIASCO | SS Laboratorio Specialistico Nord Ovest - F.06.05 | Figlio di 0012172
| 0012176 | 64468 | 0012172 | ELABORATORE PER LABORATORIO DI ANALISI | HEWLETT PACKARD CO | / | TO2 - DIP. TORINO 2 - GRUGLIASCO | SS Laboratorio Specialistico Nord Ovest - F.06.05 | Figlio di 0012172
| 0012177 | 64470 | 0012172 | MONITOR PER COMPUTER | HEWLETT PACKARD CO | P27 G5 | TO2 - DIP. TORINO 2 - GRUGLIASCO | SS Laboratorio Specialistico Nord Ovest - F.06.05 | Figlio di 0012172
| 0012178 | 64469 | 0012172 | SOFTWARE | METROHM AG | MAGIC NET | TO2 - DIP. TORINO 2 - GRUGLIASCO | SS Laboratorio Specialistico Nord Ovest - F.06.05 | Figlio di 0012172
| 0012179 |  | 0004325 | MICROFONO | B & K MEDICAL AS | 4189 | AL2 - DIP. ALESSANDRIA 2 - CASALE MONFERRATO | SS Servizio Territoriale Alessandria - G.07.01 | Figlio di 0004325
| 0012180 |  | 0000549 | PREAMPLIFICATORE | LARSON & DAVIS INC | PRM 902 | AT1 - DIP. ASTI 1 - PIAZZA ALFIERI | SS Servizio Territoriale Asti - G.08.01 | Figlio di 0000549
| 0012183 | 63229 | 0012190 | REGISTRATORE SU CARTA | HEWLETT PACKARD CO | COLOR LASERJET PRO 4202DW | TO2 - DIP. TORINO 2 - GRUGLIASCO | SS Laboratorio Specialistico Nord Ovest - F.06.05 | Figlio di 0012190
| 0012184 | 63230 | 0012190 | SOFTWARE | THERMO FISHER SCIENTIFIC | CHROMELEON 7 | TO2 - DIP. TORINO 2 - GRUGLIASCO | SS Laboratorio Specialistico Nord Ovest - F.06.05 | Figlio di 0012190
| 0012185 | 63228 | 0012190 | MONITOR PER COMPUTER | DELL COMPUTER CORP | P 2422 H | TO2 - DIP. TORINO 2 - GRUGLIASCO | SS Laboratorio Specialistico Nord Ovest - F.06.05 | Figlio di 0012190
| 0012186 | 63227 | 0012190 | ELABORATORE PER LABORATORIO DI ANALISI | DELL COMPUTER CORP | OPTIPLEX XE 4 | TO2 - DIP. TORINO 2 - GRUGLIASCO | SS Laboratorio Specialistico Nord Ovest - F.06.05 | Figlio di 0012190
| 0012187 | 63225 | 0012190 | CROMATOGRAFO IN FASE LIQUIDA AD ELEVATE PRESTAZIONI | THERMO FISHER SCIENTIFIC | DIONEX INUVION IC | TO2 - DIP. TORINO 2 - GRUGLIASCO | SS Laboratorio Specialistico Nord Ovest - F.06.05 | Figlio di 0012190
| 0012188 | 63224 | 0012190 | CROMATOGRAFO IN FASE LIQUIDA AD ELEVATE PRESTAZIONI | THERMO FISHER SCIENTIFIC | DIONEX INUVION IC | TO2 - DIP. TORINO 2 - GRUGLIASCO | SS Laboratorio Specialistico Nord Ovest - F.06.05 | Figlio di 0012190
| 0012189 | 63226 | 0012190 | CAMPIONATORE AUTOMATICO | THERMO FISHER SCIENTIFIC | DIONEX AS-AP | TO2 - DIP. TORINO 2 - GRUGLIASCO | SS Laboratorio Specialistico Nord Ovest - F.06.05 | Figlio di 0012190
70 | 0012190 | 63223 | 0012190 | CROMATOGRAFO IN FASE LIQUIDA AD ELEVATE PRESTAZIONI | THERMO FISHER ELECTRON CORP | DIONEX INTEGRION HPIC | TO2 - DIP. TORINO 2 - GRUGLIASCO | SS Laboratorio Specialistico Nord Ovest - F.06.05 | Padre | CROMATOGRAFO IONICO
| 0012191 | 64484 | 0012930 | POMPA PER VUOTO PER LABORATORIO | AGILENT TECHNOLOGIES | IDP 3 | TO2 - DIP. TORINO 2 - GRUGLIASCO | SS Laboratorio Specialistico Nord Ovest - F.06.05 | Figlio di 0012930
118 | 0012192 | 63232 |  | MANOMETRO | ADDITEL CORP | 681A | TO2 - DIP. TORINO 2 - GRUGLIASCO | SS Laboratorio Specialistico Nord Ovest - F.06.05 | Singolo | MANOMETRO
22 | 0012201 | 64924 |  | AUTOCLAVE | STEEL & POWER SRL | AMO3S | CN1 - DIP. CUNEO 1 - VIA VECCHIA DI BORGO SAN DALMAZZO | SS Laboratorio Specialistico Sud Ovest - H.10.03 | Singolo | AUTOCLAVE
10 | 0012202 | 62405 | 0012202 | ANALIZZATORE MULTIPLO A FLUSSO CONTINUO | SYSTEA SRL | FLOWSYS III-CN | CN1 - DIP. CUNEO 1 - VIA VECCHIA DI BORGO SAN DALMAZZO | SS Laboratorio Specialistico Sud Ovest - H.10.03 | Padre | ANALIZZATORE ELEMENTARE (C, N, H)
| 0012203 | 62406 | 0012202 | ANALIZZATORE MULTIPLO A FLUSSO CONTINUO | SYSTEA SRL | FLOWSYS III-MBAS | CN1 - DIP. CUNEO 1 - VIA VECCHIA DI BORGO SAN DALMAZZO | SS Laboratorio Specialistico Sud Ovest - H.10.03 | Figlio di 0012202
| 0012204 | 62407 | 0012202 | INTERFACCIA | SYSTEA SRL | FLOWDATA | CN1 - DIP. CUNEO 1 - VIA VECCHIA DI BORGO SAN DALMAZZO | SS Laboratorio Specialistico Sud Ovest - H.10.03 | Figlio di 0012202
| 0012205 | 62404 | 0012202 | CAMPIONATORE AUTOMATICO | SYSTEA SRL | RA104 | CN1 - DIP. CUNEO 1 - VIA VECCHIA DI BORGO SAN DALMAZZO | SS Laboratorio Specialistico Sud Ovest - H.10.03 | Figlio di 0012202
| 0012206 | 62400 | 0012202 | ELABORATORE PER LABORATORIO DI ANALISI | MSI COMPUTER CORP | PRO AP241 (MS-AE03) | CN1 - DIP. CUNEO 1 - VIA VECCHIA DI BORGO SAN DALMAZZO | SS Laboratorio Specialistico Sud Ovest - H.10.03 | Figlio di 0012202
| 0012207 | 62401 | 0012202 | SOFTWARE | SYSTEA SRL | SYSLYZER | CN1 - DIP. CUNEO 1 - VIA VECCHIA DI BORGO SAN DALMAZZO | SS Laboratorio Specialistico Sud Ovest - H.10.03 | Figlio di 0012202
| 0012208 | 62402 | 0012202 | REGISTRATORE SU CARTA | HEWLETT PACKARD CO | LASERJET M110W (7MD66F) | CN1 - DIP. CUNEO 1 - VIA VECCHIA DI BORGO SAN DALMAZZO | SS Laboratorio Specialistico Sud Ovest - H.10.03 | Figlio di 0012202
| 0012209 | 62403 | 0012202 | GRUPPO DI CONTINUITÀ PER APPARECCHIATURA ELETTROMEDICALE | G-TEC EUROPE SRL | EPYC QUANTUM 2200VA | CN1 - DIP. CUNEO 1 - VIA VECCHIA DI BORGO SAN DALMAZZO | SS Laboratorio Specialistico Sud Ovest - H.10.03 | Figlio di 0012202
159 | 0012210 | 64917 |  | PRODUZIONE ACQUA PURA, APPARECCHIO PER | MILLIPORE CORP | MILLI Q IQ 7010 | CN1 - DIP. CUNEO 1 - VIA VECCHIA DI BORGO SAN DALMAZZO | SS Laboratorio Specialistico Sud Ovest - H.10.03 | Singolo | SISTEMA PRODUZIONE ACQUA ULTRAPURA
| 0012217 |  | 0003807 | PREAMPLIFICATORE | LARSON & DAVIS INC | PRM 900B | TO1 - DIP. TORINO 1 - VIA PIO VII | SS Attività di Produzione Nord Ovest - F.06.02 | Figlio di 0003807
| 0012507 | 060012 | 0002706 | SISTEMA TELEVISIVO PER MICROSCOPIO DA LABORATORIO | ZEISS CARL | AXIOCAM 208 COLOR | TO2 - DIP. TORINO 2 - GRUGLIASCO | SS Centro Regionale Amianto ambientale - N.03.05 | Figlio di 0002706
| 0012508 | 060009 | 0002706 | ELABORATORE PER LABORATORIO DI ANALISI | HEWLETT PACKARD CO | Z1 | TO2 - DIP. TORINO 2 - GRUGLIASCO | SS Centro Regionale Amianto ambientale - N.03.05 | Figlio di 0002706
| 0012509 | 060011 | 0002702 | MONITOR PER COMPUTER | HEWLETT PACKARD CO | HP E27 G4 | TO2 - DIP. TORINO 2 - GRUGLIASCO | SS Centro Regionale Amianto ambientale - N.03.05 | Figlio di 0002702
| 0012510 | 060010 | 0002706 | MONITOR PER COMPUTER | HEWLETT PACKARD CO | HP E27 G4 | TO2 - DIP. TORINO 2 - GRUGLIASCO | SS Centro Regionale Amianto ambientale - N.03.05 | Figlio di 0002706
40 | 0012512 | 060289 |  | MISURATORE DI POLVERI GRAVIMETRICO | WOEHLER MESSGERÄTE KEHRGERÄTE GMBH | SM 500 | TO1 - DIP. TORINO 1 - VIA PIO VII | SS Impianti Industriali e Energia - N.03.04 | Singolo | CAMPIONATORE DI ARIA
7 | 0012515 | 060144 |  | FUMI, ANALIZZATORE DI | TESTO GMBH | TESTO 380 | TO1 - DIP. TORINO 1 - VIA PIO VII | SS Impianti Industriali e Energia - N.03.04 | Singolo | ANALIZZATORE DI FUMI (SENZA IDROCARBURI)
| 0012552 | 051298 | 0012553 | SONDA MULTIPARAMETRICA | HANNA INSTRUMENTS ITALIA SRL | HI 7698494 | VB1 - DIP. VERBANIA 1 | SS Servizio Territoriale Omegna - K.12.01 | Figlio di 0012553
70 | 0012554 | 060827 | 0012554 | CROMATOGRAFO IN FASE LIQUIDA AD ELEVATE PRESTAZIONI | THERMO FISHER SCIENTIFIC | ICS 6000 DC | AL6 - DIP. ALESSANDRIA 6 - VIA DON GASPAROLO | SS Laboratorio Specialistico Sud Est - G.07.03 | Padre | CROMATOGRAFO IONICO
| 0012555 | 060828 | 0012554 | CROMATOGRAFO IN FASE LIQUIDA AD ELEVATE PRESTAZIONI | DIONEX CORP | ICS 6000 DP | AL6 - DIP. ALESSANDRIA 6 - VIA DON GASPAROLO | SS Laboratorio Specialistico Sud Est - G.07.03 | Figlio di 0012554
| 0012556 | 060829 | 0012554 | CAMPIONATORE AUTOMATICO | THERMO FISHER SCIENTIFIC | DIONEX AS-AP | AL6 - DIP. ALESSANDRIA 6 - VIA DON GASPAROLO | SS Laboratorio Specialistico Sud Est - G.07.03 | Figlio di 0012554
| 0012557 | 060830 | 0012554 | PERSONAL COMPUTER BIOMEDICO | DELL COMPUTER CORP | OPTIPLEX XE 3 | AL6 - DIP. ALESSANDRIA 6 - VIA DON GASPAROLO | SS Laboratorio Specialistico Sud Est - G.07.03 | Figlio di 0012554
| 0012558 | 060827 | 0012554 | MONITOR PER COMPUTER | DELL COMPUTER CORP | / | AL6 - DIP. ALESSANDRIA 6 - VIA DON GASPAROLO | SS Laboratorio Specialistico Sud Est - G.07.03 | Figlio di 0012554
| 0012559 | 060832 | 0012554 | REGISTRATORE SU CARTA | HEWLETT PACKARD CO | LASERJET PRO M 203 DN | AL6 - DIP. ALESSANDRIA 6 - VIA DON GASPAROLO | SS Laboratorio Specialistico Sud Est - G.07.03 | Figlio di 0012554
| 0012560 | 060833 | 0012554 | SOFTWARE | DIONEX CORP | CHROMELEON | AL6 - DIP. ALESSANDRIA 6 - VIA DON GASPAROLO | SS Laboratorio Specialistico Sud Est - G.07.03 | Figlio di 0012554
32 | 0012567 | 054391 |  | CALIBRATORE ACUSTICO | B & K MEDICAL AS | 4231 | CN1 - DIP. CUNEO 1 - VIA VECCHIA DI BORGO SAN DALMAZZO | SS Servizio Territoriale Cuneo - H.10.01 | Singolo | CALIBRATORE ACUSTICO
42 | 0012568 | 049569 |  | CAMPIONATORE ACQUE | ISCO INC | AVALANCHE | CN1 - DIP. CUNEO 1 - VIA VECCHIA DI BORGO SAN DALMAZZO | SS Servizio Territoriale Cuneo - H.10.01 | Singolo | CAMPIONATORE PER ACQUE DI SCARICO
| 0012569 | 055867 | 0012570 | SONDA MULTIPARAMETRICA | HANNA INSTRUMENTS ITALIA SRL | HI 7698494 | BI1 - DIP. BIELLA 1 | SS Servizio Territoriale Biella - K.09.01 | Figlio di 0012570
169 | 0012571 | 060462 | 0012571 | STAZIONE METEOROLOGICA | LSI LASTEM SRL | M-LOG ELO009 | AL7 - DIP. ALESSANDRIA 7 - SPALTO MARENGO 38 | SC Dipartimento Rischi Fisici e Tecnologici - N.21.00 | Padre | STAZIONE METEOROLOGICA
| 0012572 | 060466 | 0012571 | SONDA ANEMOMETRICA | LSI LASTEM SRL | ESV 306 | AL7 - DIP. ALESSANDRIA 7 - SPALTO MARENGO 38 | SC Dipartimento Rischi Fisici e Tecnologici - N.21.00 | Figlio di 0012571
| 0012573 | 060471 | 0012571 | SONDA TERMOMETRICA | LSI LASTEM SRL | EST131 | AL7 - DIP. ALESSANDRIA 7 - SPALTO MARENGO 38 | SC Dipartimento Rischi Fisici e Tecnologici - N.21.00 | Figlio di 0012571
| 0012574 | 060467 | 0012571 | SONDA TERMOMETRICA | LSI LASTEM SRL | ESR 231 | AL7 - DIP. ALESSANDRIA 7 - SPALTO MARENGO 38 | SC Dipartimento Rischi Fisici e Tecnologici - N.21.00 | Figlio di 0012571
| 0012575 | 060468 | 0012571 | TERMOIGROMETRO | LSI LASTEM SRL | ESU403 1 | AL7 - DIP. ALESSANDRIA 7 - SPALTO MARENGO 38 | SC Dipartimento Rischi Fisici e Tecnologici - N.21.00 | Figlio di 0012571
| 0012576 | 060469 | 0012571 | SONDA TERMOMETRICA | LSI LASTEM SRL | ESU 121 | AL7 - DIP. ALESSANDRIA 7 - SPALTO MARENGO 38 | SC Dipartimento Rischi Fisici e Tecnologici - N.21.00 | Figlio di 0012571
| 0012577 | 060470 | 0012571 | SONDA TERMOMETRICA | LSI LASTEM SRL | EST130 | AL7 - DIP. ALESSANDRIA 7 - SPALTO MARENGO 38 | SC Dipartimento Rischi Fisici e Tecnologici - N.21.00 | Figlio di 0012571
| 0012578 | 060463 | 0012571 | RIVELATORE DI COMPONENTI ORGANICI IN ARIA | LSI LASTEM SRL | ESO203 | AL7 - DIP. ALESSANDRIA 7 - SPALTO MARENGO 38 | SC Dipartimento Rischi Fisici e Tecnologici - N.21.00 | Figlio di 0012571
| 0012579 | 060464 | 0012571 | RIVELATORE DI COMPONENTI ORGANICI IN ARIA | LSI LASTEM SRL | ESO203 | AL7 - DIP. ALESSANDRIA 7 - SPALTO MARENGO 38 | SC Dipartimento Rischi Fisici e Tecnologici - N.21.00 | Figlio di 0012571
| 0012580 | 060465 | 0012571 | RIVELATORE DI COMPONENTI ORGANICI IN ARIA | LSI LASTEM SRL | ESO203 | AL7 - DIP. ALESSANDRIA 7 - SPALTO MARENGO 38 | SC Dipartimento Rischi Fisici e Tecnologici - N.21.00 | Figlio di 0012571
3 | 0012581 | 054876 | 0012581 | MULTIMETRO PER PARAMETRI AMBIENTALI | TESTO GMBH | TESTO 440 DP | AL7 - DIP. ALESSANDRIA 7 - SPALTO MARENGO 38 | SC Dipartimento Rischi Fisici e Tecnologici - N.21.00 | Padre | ANALISI MULTIPARAMETRICA, SISTEMA PER (COMPLETA DI SONDA)
3 | 0012582 |  | 0012581 | SONDA ANEMOMETRICA | TESTO GMBH | 0635 9430 | AL7 - DIP. ALESSANDRIA 7 - SPALTO MARENGO 38 | SC Dipartimento Rischi Fisici e Tecnologici - N.21.00 | Figlio di 0012581 | ANALISI MULTIPARAMETRICA, SISTEMA PER (COMPLETA DI SONDA)
| 0012583 |  | 0012581 | SONDA ANEMOMETRICA | TESTO GMBH | 0635 9532 | AL7 - DIP. ALESSANDRIA 7 - SPALTO MARENGO 38 | SC Dipartimento Rischi Fisici e Tecnologici - N.21.00 | Figlio di 0012581
3 | 0012584 |  | 0012581 | SONDA ANEMOMETRICA | TESTO GMBH | 0635 1570 | AL7 - DIP. ALESSANDRIA 7 - SPALTO MARENGO 38 | SC Dipartimento Rischi Fisici e Tecnologici - N.21.00 | Figlio di 0012581 | ANALISI MULTIPARAMETRICA, SISTEMA PER (COMPLETA DI SONDA)
3 | 0012585 |  | 0012581 | TUBO PITOT | TESTO GMBH | 0635 2045 | AL7 - DIP. ALESSANDRIA 7 - SPALTO MARENGO 38 | SC Dipartimento Rischi Fisici e Tecnologici - N.21.00 | Figlio di 0012581 | ANALISI MULTIPARAMETRICA, SISTEMA PER (COMPLETA DI SONDA)
8 | 0012586 | 055377 |  | MONITORAGGIO DELL_ARIA, APPARECCHIO PER | CRITICAL ENVIRONMENT TECHNOLOGIES INC | YES AIR | TO1 - DIP. TORINO 1 - VIA PIO VII | SS Servizio Territoriale Torino 1 - F.06.01 | Singolo | ANALIZZATORE DI GAS
| 0012593 |  | 0011132 | REGISTRATORE SU CARTA | HEWLETT PACKARD CO | / | TO2 - DIP. TORINO 2 - GRUGLIASCO | SS Laboratorio Specialistico Nord Ovest - F.06.05 | Figlio di 0011132
| 0012597 | 055639 | 0012596 | CONTENITORE DI AZOTO LIQUIDO | EG & G ORTEC | MOBIUS | TO8 - DIP. TORINO 8 - IVREA | SS Radiazioni Ionizzanti e Siti nucleari - N.21.02 | Figlio di 0012596
| 0012598 | 055642 | 0012596 | DOSIMETRO | EG & G ORTEC | DSPEC 50 | TO8 - DIP. TORINO 8 - IVREA | SS Radiazioni Ionizzanti e Siti nucleari - N.21.02 | Figlio di 0012596
| 0012599 | 055641 | 0012596 | CRIOSTATO | EG & G ORTEC | CFG PV4 | TO8 - DIP. TORINO 8 - IVREA | SS Radiazioni Ionizzanti e Siti nucleari - N.21.02 | Figlio di 0012596
38 | 0012600 | 055638 |  | ANALISI STERILITA` AMBIENTALE, APPARECCHIO PER | TCR TECORA | ECHO PM | TO8 - DIP. TORINO 8 - IVREA | SS Radiazioni Ionizzanti e Siti nucleari - N.21.02 | Singolo | CAMPIONATORE ARIA AD ALTO VOLUME
| 0012601 | 60686 | 0012603 | CAMPIONATORE AUTOMATICO | PERKIN ELMER CORP | 2DX-FAS | NO1 - DIP. NOVARA 1 - VIALE ROMA | SS Laboratorio Specialistico Nord Est - K.11.03 | Figlio di 0012603
| 0012602 | 60688 | 0012603 | MONITOR PER COMPUTER | DELL COMPUTER CORP | / | NO1 - DIP. NOVARA 1 - VIALE ROMA | SS Laboratorio Specialistico Nord Est - K.11.03 | Figlio di 0012603
168 | 0012603 | 60684 | 0012603 | SPETTROFOTOMETRO AD EMISSIONE ATOMICA DI MASSA | PERKIN ELMER CORP | NEXION 2000 | NO1 - DIP. NOVARA 1 - VIALE ROMA | SS Laboratorio Specialistico Nord Est - K.11.03 | Padre | SPETTROMETRO ICP MASSA
| 0012604 | 60687 | 0012603 | ELABORATORE PER LABORATORIO DI ANALISI | DELL COMPUTER CORP | OPTIPLEX XE 3 | NO1 - DIP. NOVARA 1 - VIALE ROMA | SS Laboratorio Specialistico Nord Est - K.11.03 | Figlio di 0012603
| 0012605 | 60689 | 0012603 | REGISTRATORE SU CARTA | BROTHER INDUSTRIES LTD | HL L2375 DW | NO1 - DIP. NOVARA 1 - VIALE ROMA | SS Laboratorio Specialistico Nord Est - K.11.03 | Figlio di 0012603
| 0012606 | 60685 | 0012603 | SISTEMA PRODUZIONE VUOTO/RAFFREDDAMENTO | LABTECH SRL | H150-2100LT | NO1 - DIP. NOVARA 1 - VIALE ROMA | SS Laboratorio Specialistico Nord Est - K.11.03 | Figlio di 0012603
| 0012607 | 60684 | 0012603 | SOFTWARE | PERKIN ELMER CORP | SYNGISTIX | NO1 - DIP. NOVARA 1 - VIALE ROMA | SS Laboratorio Specialistico Nord Est - K.11.03 | Figlio di 0012603
| 0012608 | 062218 | 0006411 | APPARECCHIO DA LABORATORIO, ALIMENTATORE PER | EG & G ORTEC | 933053 | AL7 - DIP. ALESSANDRIA 7 - SPALTO MARENGO 38 | SS Radiazioni Ionizzanti e Siti nucleari - N.21.02 | Figlio di 0006411
153 | 0012609 |  | 0001813 | SONDA MULTIPARAMETRICA | HYDROLAB INC | DS5 - DATA SONDE 5 | BI1 - DIP. BIELLA 1 | SS Attività di Produzione Nord Est - K.13.02 | Figlio di 0001813 | SISTEMA A KIT PER ANALISI DELLE ACQUE
70 | 0012610 | 60691 | 0012610 | CROMATOGRAFO IN FASE LIQUIDA AD ELEVATE PRESTAZIONI | THERMO FISHER SCIENTIFIC | ICS 6000 DC | NO1 - DIP. NOVARA 1 - VIALE ROMA | SS Laboratorio Specialistico Nord Est - K.11.03 | Padre | CROMATOGRAFO IONICO
| 0012611 | 60692 | 0012610 | CROMATOGRAFO IN FASE LIQUIDA AD ELEVATE PRESTAZIONI | THERMO FISHER SCIENTIFIC | DIONEX ICS 6000 DP | NO1 - DIP. NOVARA 1 - VIALE ROMA | SS Laboratorio Specialistico Nord Est - K.11.03 | Figlio di 0012610
| 0012612 | 060693 | 0012610 | CAMPIONATORE AUTOMATICO | THERMO FISHER SCIENTIFIC | DIONEX AS-AP | NO1 - DIP. NOVARA 1 - VIALE ROMA | SS Laboratorio Specialistico Nord Est - K.11.03 | Figlio di 0012610
| 0012613 | 60694 | 0012610 | SOFTWARE | DIONEX CORP | CHROMELEON 7 | NO1 - DIP. NOVARA 1 - VIALE ROMA | SS Laboratorio Specialistico Nord Est - K.11.03 | Figlio di 0012610
| 0012614 | 60695 | 0012610 | ELABORATORE PER BIOIMMAGINI | DELL COMPUTER CORP | OPTIPLEX XE3 | NO1 - DIP. NOVARA 1 - VIALE ROMA | SS Laboratorio Specialistico Nord Est - K.11.03 | Figlio di 0012610
| 0012615 | 60696 | 0012610 | MONITOR PER COMPUTER | DELL COMPUTER CORP | / | NO1 - DIP. NOVARA 1 - VIALE ROMA | SS Laboratorio Specialistico Nord Est - K.11.03 | Figlio di 0012610
| 0012616 | 60697 | 0012610 | REGISTRATORE SU CARTA | HEWLETT PACKARD CO | LASERJET PRO M203 DW | NO1 - DIP. NOVARA 1 - VIALE ROMA | SS Laboratorio Specialistico Nord Est - K.11.03 | Figlio di 0012610
99 | 0012617 | 060661 | 0012617 | GASCROMATOGRAFO | THERMO ELECTRON SPA | TRACE 1300 SERIE GC | NO1 - DIP. NOVARA 1 - VIALE ROMA | SS Laboratorio Specialistico Nord Est - K.11.03 | Padre | GASCROMATOGRAFO CON RIVELATORI TRADIZIONALI
| 0012618 | 060662 | 0012617 | CAMPIONATORE AUTOMATICO | THERMO FISHER ELECTRON CORP | TRIPLUS RSH | NO1 - DIP. NOVARA 1 - VIALE ROMA | SS Laboratorio Specialistico Nord Est - K.11.03 | Figlio di 0012617
| 0012619 | 060663 | 0012617 | PRODUZIONE DI IDROGENO E/O ALTRI GAS, APPARECCHIO PER | CINEL STRUMENTI SCIENTIFICI SRL | RC SERIE | NO1 - DIP. NOVARA 1 - VIALE ROMA | SS Laboratorio Specialistico Nord Est - K.11.03 | Figlio di 0012617
| 0012620 | 060664 | 0012617 | ELABORATORE PER LABORATORIO DI ANALISI | DELL COMPUTER CORP | OPTIPLEX XE 3 | NO1 - DIP. NOVARA 1 - VIALE ROMA | SS Laboratorio Specialistico Nord Est - K.11.03 | Figlio di 0012617
| 0012621 | 060665 | 0012617 | MONITOR PER COMPUTER | DELL COMPUTER CORP | P2222H | NO1 - DIP. NOVARA 1 - VIALE ROMA | SS Laboratorio Specialistico Nord Est - K.11.03 | Figlio di 0012617
| 0012622 | 060666 | 0012617 | REGISTRATORE SU CARTA | HEWLETT PACKARD CO | LASERJET PRO M 203 DN | NO1 - DIP. NOVARA 1 - VIALE ROMA | SS Laboratorio Specialistico Nord Est - K.11.03 | Figlio di 0012617
| 0012623 | 060682 | 0005123 | PURGE & TRAP | TELEDYNE ANALYTICAL INSTRUMENTS | ATOMX XYZ | NO1 - DIP. NOVARA 1 - VIALE ROMA | SS Laboratorio Specialistico Nord Est - K.11.03 | Figlio di 0005123
| 0012624 | 60683 | 0005123 | ELABORATORE PER LABORATORIO DI ANALISI | LENOVO SRL | THINKCENTRE | NO1 - DIP. NOVARA 1 - VIALE ROMA | SS Laboratorio Specialistico Nord Est - K.11.03 | Figlio di 0005123
| 0012626 | 060667 | 0012617 | SOFTWARE | DIONEX CORP | CHROMELEON 7 | NO1 - DIP. NOVARA 1 - VIALE ROMA | SS Laboratorio Specialistico Nord Est - K.11.03 | Figlio di 0012617
| 0012628 | 62840 | 0012631 | CAMPIONATORE AUTOMATICO | PERKIN ELMER CORP | 2DX-FAS | TO2 - DIP. TORINO 2 - GRUGLIASCO | SS Laboratorio Specialistico Nord Ovest - F.06.05 | Figlio di 0012631
| 0012629 | 62842 | 0012631 | SISTEMA PRODUZIONE VUOTO/RAFFREDDAMENTO | LABTECH SRL | SMART H150-2100 SERIES | TO2 - DIP. TORINO 2 - GRUGLIASCO | SS Laboratorio Specialistico Nord Ovest - F.06.05 | Figlio di 0012631
| 0012630 | 62841 | 0012631 | ELABORATORE PER LABORATORIO DI ANALISI | DELL COMPUTER CORP | OPTIPLEX XE 3 | TO2 - DIP. TORINO 2 - GRUGLIASCO | SS Laboratorio Specialistico Nord Ovest - F.06.05 | Figlio di 0012631
168 | 0012631 | 62844 | 0012631 | SPETTROFOTOMETRO AD EMISSIONE ATOMICA DI MASSA | PERKIN ELMER CORP | NEXION 2000 | TO2 - DIP. TORINO 2 - GRUGLIASCO | SS Laboratorio Specialistico Nord Ovest - F.06.05 | Padre | SPETTROMETRO ICP MASSA
| 0012632 | 62846 | 0012631 | POMPA PER VUOTO PER LABORATORIO | OERLIKON LEYBOLD VAKUUM SYSTEMS | SOGEVAC SV 40 BI | TO2 - DIP. TORINO 2 - GRUGLIASCO | SS Laboratorio Specialistico Nord Ovest - F.06.05 | Figlio di 0012631
| 0012633 | 62847 | 0012631 | REGISTRATORE SU CARTA | BROTHER INDUSTRIES LTD | HL L2375 DW | TO2 - DIP. TORINO 2 - GRUGLIASCO | SS Laboratorio Specialistico Nord Ovest - F.06.05 | Figlio di 0012631
| 0012634 | 062843 | 0012631 | SOFTWARE | / | / | TO2 - DIP. TORINO 2 - GRUGLIASCO | SS Laboratorio Specialistico Nord Ovest - F.06.05 | Figlio di 0012631
| 0012635 | 62845 | 0012631 | STABILIZZATORE DI TENSIONE PER APPARECCHIATURA DA LABORATORIO | COSTRUTTORE GENERICO | / | TO2 - DIP. TORINO 2 - GRUGLIASCO | SS Laboratorio Specialistico Nord Ovest - F.06.05 | Figlio di 0012631
153 | 0012637 |  | 0003959 | SONDA MULTIPARAMETRICA | HYDROLAB INC | DS5 - DATA SONDE 5 | TO8 - DIP. TORINO 8 - IVREA | SS Attività di Produzione Nord Ovest - F.06.02 | Figlio di 0003959 | SISTEMA A KIT PER ANALISI DELLE ACQUE
65 | 0012639 | 051121 | 0012639 | DOSIMETRO | PACKARD INSTRUMENT CO CANBERRA INDUSTRIES INC | IN1KN INSPECTOR 1000 | AL7 - DIP. ALESSANDRIA 7 - SPALTO MARENGO 38 | SS Radiazioni Ionizzanti e Siti nucleari - N.21.02 | Padre | CONTATORE RAGGI GAMMA
| 0012640 | 062511 | 0012639 | RIVELATORE GAMMA | PACKARD INSTRUMENT CO CANBERRA INDUSTRIES INC | IPROL-1 | AL7 - DIP. ALESSANDRIA 7 - SPALTO MARENGO 38 | SS Radiazioni Ionizzanti e Siti nucleari - N.21.02 | Figlio di 0012639
70 | 0012641 | 60981 | 0012641 | CROMATOGRAFO IN FASE LIQUIDA AD ELEVATE PRESTAZIONI | THERMO FISHER SCIENTIFIC | ICS 6000 DC | TO2 - DIP. TORINO 2 - GRUGLIASCO | SS Laboratorio Specialistico Nord Ovest - F.06.05 | Padre | CROMATOGRAFO IONICO
| 0012642 | 60982 | 0012641 | CAMPIONATORE AUTOMATICO | THERMO FISHER SCIENTIFIC | DIONEX ICS 6000 AS-AP | TO2 - DIP. TORINO 2 - GRUGLIASCO | SS Laboratorio Specialistico Nord Ovest - F.06.05 | Figlio di 0012641
| 0012643 | 60983 | 0012641 | ELABORATORE PER LABORATORIO DI ANALISI | / | / | TO2 - DIP. TORINO 2 - GRUGLIASCO | SS Laboratorio Specialistico Nord Ovest - F.06.05 | Figlio di 0012641
| 0012644 | 60984 | 0012641 | CROMATOGRAFO IN FASE LIQUIDA AD ELEVATE PRESTAZIONI | THERMO FISHER SCIENTIFIC | DIONEX ICS 6000 DP | TO2 - DIP. TORINO 2 - GRUGLIASCO | SS Laboratorio Specialistico Nord Ovest - F.06.05 | Figlio di 0012641
| 0012645 | 60986 | 0012641 | REGISTRATORE SU CARTA | HEWLETT PACKARD CO | LASERJET PRO M203 DW | TO2 - DIP. TORINO 2 - GRUGLIASCO | SS Laboratorio Specialistico Nord Ovest - F.06.05 | Figlio di 0012641
| 0012646 | 60976 | 0010583 | TITOLATORE CHIMICO | METROHM AG | 888 TITRANDO | TO2 - DIP. TORINO 2 - GRUGLIASCO | SS Laboratorio Specialistico Nord Ovest - F.06.05 | Figlio di 0010583
| 0012647 | 60977 | 0010583 | DOSATORE | METROHM AG | UNITA' INTERCAMBIABILE DA 20 ML | TO2 - DIP. TORINO 2 - GRUGLIASCO | SS Laboratorio Specialistico Nord Ovest - F.06.05 | Figlio di 0010583
| 0012648 | 60978 | 0010583 | DOSATORE | METROHM AG | 807 UNITA' DOSAGGIO DA 50 ML | TO2 - DIP. TORINO 2 - GRUGLIASCO | SS Laboratorio Specialistico Nord Ovest - F.06.05 | Figlio di 0010583
| 0012649 | 60979 | 0010583 | DOSATORE | METROHM AG | 807 DOSINO | TO2 - DIP. TORINO 2 - GRUGLIASCO | SS Laboratorio Specialistico Nord Ovest - F.06.05 | Figlio di 0010583
| 0012657 | 60980 | 0010583 | AGITATORE DA LABORATORIO | METROHM AG | 801 STIRRER | TO2 - DIP. TORINO 2 - GRUGLIASCO | SS Laboratorio Specialistico Nord Ovest - F.06.05 | Figlio di 0010583
| 0012658 |  | 0002099 | ELABORATORE PER LABORATORIO DI ANALISI | HEWLETT PACKARD CO | COMPAQ 6000 PRO | NO1 - DIP. NOVARA 1 - VIALE ROMA | SS Laboratorio Specialistico Nord Est - K.11.03 | Figlio di 0002099
109 | 0012659 | 62879 |  | INCUBATORE | ARGOLAB | IC 150 R PLUS | TO2 - DIP. TORINO 2 - GRUGLIASCO | SS Laboratorio Specialistico Nord Ovest - F.06.05 | Singolo | INCUBATORE REFRIGERATO
153 | 0012667 |  | 0010495 | SONDA MULTIPARAMETRICA | HYDROLAB INC | QUANTA G PROBE | AT1 - DIP. ASTI 1 - PIAZZA ALFIERI | SS Servizio Territoriale Asti - G.08.01 | Figlio di 0010495 | SISTEMA A KIT PER ANALISI DELLE ACQUE
| 0012689 | 60563 | 0011873 | TURBIDIMETRO | HACH LANGE SRL | TU5200 | CN1 - DIP. CUNEO 1 - VIA VECCHIA DI BORGO SAN DALMAZZO | SS Laboratorio Specialistico Sud Ovest - H.10.03 | Figlio di 0011873
| 0012692 |  | 0011924 | SONDA MULTIPARAMETRICA | HANNA INSTRUMENTS ITALIA SRL | HI 7698494 | CN1 - DIP. CUNEO 1 - VIA VECCHIA DI BORGO SAN DALMAZZO | SS Servizio Territoriale Cuneo - H.10.01 | Figlio di 0011924
70 | 0012694 | 62322 | 0012694 | CROMATOGRAFO IN FASE LIQUIDA AD ELEVATE PRESTAZIONI | THERMO FISHER SCIENTIFIC | ICS 6000 DC | CN1 - DIP. CUNEO 1 - VIA VECCHIA DI BORGO SAN DALMAZZO | SS Laboratorio Specialistico Sud Ovest - H.10.03 | Padre | CROMATOGRAFO IONICO
| 0012695 | 62324 | 0012694 | CAMPIONATORE AUTOMATICO | DIONEX CORP | ICS AS-AP | CN1 - DIP. CUNEO 1 - VIA VECCHIA DI BORGO SAN DALMAZZO | SS Laboratorio Specialistico Sud Ovest - H.10.03 | Figlio di 0012694
| 0012696 | 62323 | 0012694 | POMPA PER CROMATOGRAFIA | THERMO FISHER SCIENTIFIC | ICS 6000 SP | CN1 - DIP. CUNEO 1 - VIA VECCHIA DI BORGO SAN DALMAZZO | SS Laboratorio Specialistico Sud Ovest - H.10.03 | Figlio di 0012694
| 0012697 | 62326 | 0012694 | ELABORATORE PER LABORATORIO DI ANALISI | DELL COMPUTER CORP | OPTIPLEX XE 3 | CN1 - DIP. CUNEO 1 - VIA VECCHIA DI BORGO SAN DALMAZZO | SS Laboratorio Specialistico Sud Ovest - H.10.03 | Figlio di 0012694
| 0012698 | 62327 | 0012694 | MONITOR PER COMPUTER | DELL COMPUTER CORP | / | CN1 - DIP. CUNEO 1 - VIA VECCHIA DI BORGO SAN DALMAZZO | SS Laboratorio Specialistico Sud Ovest - H.10.03 | Figlio di 0012694
| 0012699 | 62328 | 0012694 | REGISTRATORE SU CARTA | HEWLETT PACKARD CO | LASERJET PRO M203 DW | CN1 - DIP. CUNEO 1 - VIA VECCHIA DI BORGO SAN DALMAZZO | SS Laboratorio Specialistico Sud Ovest - H.10.03 | Figlio di 0012694
| 0012700 | 62325 | 0012694 | SOFTWARE | THERMO FISHER SCIENTIFIC | CHROMELEON | CN1 - DIP. CUNEO 1 - VIA VECCHIA DI BORGO SAN DALMAZZO | SS Laboratorio Specialistico Sud Ovest - H.10.03 | Figlio di 0012694
| 0012706 |  | 0012706 | ANALISI DELLE ACQUE, APPARECCHIO PER | HYDROLAB INC | QUANTA G DISPLAY | TO1 - DIP. TORINO 1 - VIA PIO VII | SS Servizio Territoriale Torino 1 - F.06.01 | Padre
| 0012733 | 062856 | 0010119 | PREAMPLIFICATORE | PCB PIEZOTRONICS INC | 426E01 | TO1 - DIP. TORINO 1 - VIA PIO VII | SS Attività di Produzione Nord Ovest - F.06.02 | Figlio di 0010119
| 0012746 | 057242 | 0005929 | SISTEMA FOTOGRAFICO DA LABORATORIO | MOTIC SPAIN SL | MOTICAM PRO S5 LITE | TO1 - DIP. TORINO 1 - VIA PIO VII | SS Attività di Produzione Nord Ovest - F.06.02 | Figlio di 0005929
| 0012747 | 054832 | 0001563 | SISTEMA FOTOGRAFICO DA LABORATORIO | MOTIC SPAIN SL | MOTICAM PRO S5 LITE | TO1 - DIP. TORINO 1 - VIA PIO VII | SS Attività di Produzione Nord Ovest - F.06.02 | Figlio di 0001563
187 | 0012760 | 63180 | 0012760 | CAMPIONATORE DI GAS A FLUSSO CONTINUO | DADO LAB SRL | ST5 | TO2 - DIP. TORINO 2 - GRUGLIASCO | SS Laboratorio Specialistico Nord Ovest - F.06.05 | Padre | CAMPIONATORE IN ISOCINETISMO PER POLVERI E MICROINQUINANTI
| 0012761 | 63183 | 0012760 | UNITA` TERMORISCALDANTE | DADO LAB SRL | HUB 4 DL | TO2 - DIP. TORINO 2 - GRUGLIASCO | SS Laboratorio Specialistico Nord Ovest - F.06.05 | Figlio di 0012760
| 0012762 | 63181 | 0012760 | TUBO PITOT | DADO LAB SRL | HP 5 | TO2 - DIP. TORINO 2 - GRUGLIASCO | SS Laboratorio Specialistico Nord Ovest - F.06.05 | Figlio di 0012760
| 0012763 | 63184 | 0012760 | UNITA` TERMORISCALDANTE | DADO LAB SRL | HUB 4 DL | TO2 - DIP. TORINO 2 - GRUGLIASCO | SS Laboratorio Specialistico Nord Ovest - F.06.05 | Figlio di 0012760
| 0012764 | 63182 | 0012760 | TUBO PITOT | DADO LAB SRL | HP 5 | TO2 - DIP. TORINO 2 - GRUGLIASCO | SS Laboratorio Specialistico Nord Ovest - F.06.05 | Figlio di 0012760
| 0012765 | 63179 | 0012760 | SISTEMA PRODUZIONE VUOTO/RAFFREDDAMENTO | DADO LAB SRL | SC6 SMART CHILLER | TO2 - DIP. TORINO 2 - GRUGLIASCO | SS Laboratorio Specialistico Nord Ovest - F.06.05 | Figlio di 0012760
| 0012766 | 63187 | 0012760 | MODULO / ACCESSORIO PER APPARECCHIATURA DA LABORATORIO | DADO LAB SRL | / | TO2 - DIP. TORINO 2 - GRUGLIASCO | SS Laboratorio Specialistico Nord Ovest - F.06.05 | Figlio di 0012760
| 0012767 | 63186 | 0012760 | MODULO / ACCESSORIO PER APPARECCHIATURA DA LABORATORIO | DADO LAB SRL | / | TO2 - DIP. TORINO 2 - GRUGLIASCO | SS Laboratorio Specialistico Nord Ovest - F.06.05 | Figlio di 0012760
39 | 0012775 | 62865 |  | ANALISI STERILITA` AMBIENTALE, APPARECCHIO PER | GILIAN INSTRUMENT CORP | GILAIR PLUS | TO2 - DIP. TORINO 2 - GRUGLIASCO | SS Laboratorio Specialistico Nord Ovest - F.06.05 | Singolo | CAMPIONATORE D'ARIA PERSONALE
39 | 0012776 | 62866 |  | ANALISI STERILITA` AMBIENTALE, APPARECCHIO PER | GILIAN INSTRUMENT CORP | GILAIR PLUS | TO2 - DIP. TORINO 2 - GRUGLIASCO | SS Laboratorio Specialistico Nord Ovest - F.06.05 | Singolo | CAMPIONATORE D'ARIA PERSONALE
39 | 0012777 | 62867 |  | ANALISI STERILITA` AMBIENTALE, APPARECCHIO PER | GILIAN INSTRUMENT CORP | GILAIR PLUS | TO2 - DIP. TORINO 2 - GRUGLIASCO | SS Laboratorio Specialistico Nord Ovest - F.06.05 | Singolo | CAMPIONATORE D'ARIA PERSONALE
39 | 0012778 | 62868 |  | ANALISI STERILITA` AMBIENTALE, APPARECCHIO PER | GILIAN INSTRUMENT CORP | GILAIR PLUS | TO2 - DIP. TORINO 2 - GRUGLIASCO | SS Laboratorio Specialistico Nord Ovest - F.06.05 | Singolo | CAMPIONATORE D'ARIA PERSONALE
39 | 0012779 | 62869 |  | ANALISI STERILITA` AMBIENTALE, APPARECCHIO PER | GILIAN INSTRUMENT CORP | GILAIR PLUS | TO2 - DIP. TORINO 2 - GRUGLIASCO | SS Laboratorio Specialistico Nord Ovest - F.06.05 | Singolo | CAMPIONATORE D'ARIA PERSONALE
39 | 0012780 | 62870 |  | ANALISI STERILITA` AMBIENTALE, APPARECCHIO PER | GILIAN INSTRUMENT CORP | GILAIR PLUS | TO2 - DIP. TORINO 2 - GRUGLIASCO | SS Laboratorio Specialistico Nord Ovest - F.06.05 | Singolo | CAMPIONATORE D'ARIA PERSONALE
39 | 0012781 | 62871 |  | ANALISI STERILITA` AMBIENTALE, APPARECCHIO PER | GILIAN INSTRUMENT CORP | GILAIR PLUS | TO2 - DIP. TORINO 2 - GRUGLIASCO | SS Laboratorio Specialistico Nord Ovest - F.06.05 | Singolo | CAMPIONATORE D'ARIA PERSONALE
39 | 0012782 | 62872 |  | ANALISI STERILITA` AMBIENTALE, APPARECCHIO PER | GILIAN INSTRUMENT CORP | GILAIR PLUS | TO2 - DIP. TORINO 2 - GRUGLIASCO | SS Laboratorio Specialistico Nord Ovest - F.06.05 | Singolo | CAMPIONATORE D'ARIA PERSONALE
39 | 0012783 | 62873 |  | ANALISI STERILITA` AMBIENTALE, APPARECCHIO PER | GILIAN INSTRUMENT CORP | GILAIR PLUS | TO2 - DIP. TORINO 2 - GRUGLIASCO | SS Laboratorio Specialistico Nord Ovest - F.06.05 | Singolo | CAMPIONATORE D'ARIA PERSONALE
39 | 0012784 | 62874 |  | ANALISI STERILITA` AMBIENTALE, APPARECCHIO PER | GILIAN INSTRUMENT CORP | GILAIR PLUS | TO2 - DIP. TORINO 2 - GRUGLIASCO | SS Laboratorio Specialistico Nord Ovest - F.06.05 | Singolo | CAMPIONATORE D'ARIA PERSONALE
39 | 0012785 | 62875 |  | ANALISI STERILITA` AMBIENTALE, APPARECCHIO PER | GILIAN INSTRUMENT CORP | GILAIR PLUS | TO2 - DIP. TORINO 2 - GRUGLIASCO | SS Laboratorio Specialistico Nord Ovest - F.06.05 | Singolo | CAMPIONATORE D'ARIA PERSONALE
39 | 0012786 | 62876 |  | ANALISI STERILITA` AMBIENTALE, APPARECCHIO PER | GILIAN INSTRUMENT CORP | GILAIR PLUS | TO2 - DIP. TORINO 2 - GRUGLIASCO | SS Laboratorio Specialistico Nord Ovest - F.06.05 | Singolo | CAMPIONATORE D'ARIA PERSONALE
| 0012788 |  | 0000451 | ELABORATORE PER LABORATORIO DI ANALISI | HEWLETT PACKARD CO | COMPAQ 6000 | TO2 - DIP. TORINO 2 - GRUGLIASCO | SS Laboratorio Specialistico Nord Ovest - F.06.05 | Figlio di 0000451
70 | 0012805 | 063034 | 0012805 | CROMATOGRAFO IN FASE LIQUIDA AD ELEVATE PRESTAZIONI | METROHM AG | 930 COMPACT IC FLEX OVEN/DEG - 29302160 | AL6 - DIP. ALESSANDRIA 6 - VIA DON GASPAROLO | SS Laboratorio Specialistico Sud Est - G.07.03 | Padre | CROMATOGRAFO IONICO
| 0012806 | 063035 | 0012805 | RIVELATORE FOTOMETRICO UV-VIS | METROHM AG | 947 PROFESSIONAL VARIO SW | AL6 - DIP. ALESSANDRIA 6 - VIA DON GASPAROLO | SS Laboratorio Specialistico Sud Est - G.07.03 | Figlio di 0012805
| 0012807 | 063036 | 0012805 | CAMPIONATORE AUTOMATICO | METROHM AG | 919 IC AUTOSAMPLER PLUS | AL6 - DIP. ALESSANDRIA 6 - VIA DON GASPAROLO | SS Laboratorio Specialistico Sud Est - G.07.03 | Figlio di 0012805
| 0012808 | 063037 | 0012805 | ELABORATORE PER LABORATORIO DI ANALISI | DELL COMPUTER CORP | PRECISION 3660 | AL6 - DIP. ALESSANDRIA 6 - VIA DON GASPAROLO | SS Laboratorio Specialistico Sud Est - G.07.03 | Figlio di 0012805
| 0012809 | 063038 | 0012805 | MONITOR PER COMPUTER | DELL COMPUTER CORP | P2222H | AL6 - DIP. ALESSANDRIA 6 - VIA DON GASPAROLO | SS Laboratorio Specialistico Sud Est - G.07.03 | Figlio di 0012805
| 0012810 | 063039 | 0012805 | REGISTRATORE SU CARTA | HEWLETT PACKARD CO | COLOR LASERJET PRO M255DW | AL6 - DIP. ALESSANDRIA 6 - VIA DON GASPAROLO | SS Laboratorio Specialistico Sud Est - G.07.03 | Figlio di 0012805
| 0012811 | 063040 | 0012805 | SOFTWARE | METROHM AG | MAGIC NET | AL6 - DIP. ALESSANDRIA 6 - VIA DON GASPAROLO | SS Laboratorio Specialistico Sud Est - G.07.03 | Figlio di 0012805
128 | 0012812 | 050430 |  | MISURATORE DI CORRENTE / PORTATA | MEGA SYSTEM SRL | ISOCHECK TSB | VC1 - DIP. VERCELLI 1 - VIA BRUZZA | SS Servizio Territoriale Vercelli - K.13.01 | Singolo | MISURATORE DI CORRENTE/PORTATA
89 | 0012813 |  | 0004382 | MICROFONO | 01 DB | MCE 212 | AL1 - DIP. ALESSANDRIA 1 - SPALTO MARENGO 33 | SS Laboratorio Specialistico Nord Ovest - F.06.05 | Figlio di 0004382 | FONOMETRO
| 0012814 |  | 0004382 | PREAMPLIFICATORE | 01 DB | PRE 21S | AL1 - DIP. ALESSANDRIA 1 - SPALTO MARENGO 33 | SS Laboratorio Specialistico Nord Ovest - F.06.05 | Figlio di 0004382
89 | 0012815 |  | 0004979 | MICROFONO | CESVA INSTRUMENTS SLU | C 130 | AL1 - DIP. ALESSANDRIA 1 - SPALTO MARENGO 33 | SS Laboratorio Specialistico Nord Ovest - F.06.05 | Figlio di 0004979 | FONOMETRO
| 0012816 |  | 0004979 | PREAMPLIFICATORE | CESVA INSTRUMENTS SLU | PA 13 | AL1 - DIP. ALESSANDRIA 1 - SPALTO MARENGO 33 | SS Laboratorio Specialistico Nord Ovest - F.06.05 | Figlio di 0004979
194 | 0012828 | 064959 |  | ANALIZZATORE DI SICUREZZA PER IMPIANTI ELETTRICI | METREL GMBH | EUROTEST XC MI 3152 | VC1 - DIP. VERCELLI 1 - VIA BRUZZA | SS Impianti Industriali e Energia - N.03.04 | Singolo | MISURATORI MULTIFUNZIONI DI PARAMETRI ELETTRICI
89 | 0012837 |  | 0004437 | MICROFONO | B & K MEDICAL AS | 4189 | VC1 - DIP. VERCELLI 1 - VIA BRUZZA | SS Servizio Territoriale Vercelli - K.13.01 | Figlio di 0004437 | FONOMETRO
| 0012838 | 63237 | 0011995 | POMPA A MEMBRANA | MIAM SRL | / | TO8 - DIP. TORINO 8 - IVREA | SS Radiazioni Ionizzanti e Siti nucleari - N.21.02 | Figlio di 0011995
| 0012840 | 63235 | 0011995 | FLUSSIMETRO ELETTRONICO PER GAS | VOGTLIN INSTRUMENTS GMBH | RED-Y | TO8 - DIP. TORINO 8 - IVREA | SS Radiazioni Ionizzanti e Siti nucleari - N.21.02 | Figlio di 0011995
| 0012841 |  | 0012610 | GENERATORE ELUENTI | THERMO FISHER SCIENTIFIC | DIONEX ICS 6000 EG | NO1 - DIP. NOVARA 1 - VIALE ROMA | SS Laboratorio Specialistico Nord Est - K.11.03 | Figlio di 0012610
6 | 0012851 | 60699 | 0012851 | ANALIZZATORE DI CARBONIO ORGANICO TOTALE | TRACE ELEMENTAL ISTRUMENTS | XPERT TOC | NO1 - DIP. NOVARA 1 - VIALE ROMA | SS Laboratorio Specialistico Nord Est - K.11.03 | Padre | ANALIZZATORE DI CARBONIO TOTALE TOC
| 0012852 | 60699/S | 0012851 | SOFTWARE | TRACE ELEMENTAL ISTRUMENTS | TEIS | NO1 - DIP. NOVARA 1 - VIALE ROMA | SS Laboratorio Specialistico Nord Est - K.11.03 | Figlio di 0012851
| 0012853 | 60701 | 0012851 | ELABORATORE PER LABORATORIO DI ANALISI | DELL COMPUTER CORP | / | NO1 - DIP. NOVARA 1 - VIALE ROMA | SS Laboratorio Specialistico Nord Est - K.11.03 | Figlio di 0012851
| 0012854 | 60702 | 0012851 | MONITOR PER COMPUTER | DELL COMPUTER CORP | / | NO1 - DIP. NOVARA 1 - VIALE ROMA | SS Laboratorio Specialistico Nord Est - K.11.03 | Figlio di 0012851
| 0012855 | 60701/A | 0012851 | REGISTRATORE SU CARTA | BROTHER INDUSTRIES LTD | HL-1210WE | NO1 - DIP. NOVARA 1 - VIALE ROMA | SS Laboratorio Specialistico Nord Est - K.11.03 | Figlio di 0012851
178 | 0012856 | 056605 |  | TURBIDIMETRO | HACH LANGE SRL | TU5200 | NO1 - DIP. NOVARA 1 - VIALE ROMA | SS Laboratorio Specialistico Nord Est - K.11.03 | Singolo | TURBIDIMETRO
205 | 0012858 | 060990 |  | ELETTROSTORDITORE | SCUBLA SRL | IG600 TL | TO1 - DIP. TORINO 1 - VIA PIO VII | SS Attività di Produzione Nord Ovest - F.06.02 | Singolo | ELETTROSTORDITORE
157 | 0012864 | 14473 |  | PRODUZIONE ACQUA PURA, APPARECCHIO PER | MIELE & CIE GMBH CO | G 7749 | TO2 - DIP. TORINO 2 - GRUGLIASCO | SS Laboratorio Specialistico Nord Ovest - F.06.05 | Singolo | SISTEMA PRODUZIONE ACQUA DEIONIZZATA
| 0012871 | 61191 | 0012871 | ANALIZZATORE IDROCARBURI | MRU GMBH | MGA PRIME | BI1 - DIP. BIELLA 1 | SS Servizio Territoriale Biella - K.09.01 | Padre
| 0012872 | 61191 | 0012871 | SONDA DI PRELIEVO | MRU GMBH | / | BI1 - DIP. BIELLA 1 | SS Servizio Territoriale Biella - K.09.01 | Figlio di 0012871
| 0012873 | 61191 | 0012871 | UNITA` PER TRASFERIMENTO DEI LIQUIDI | MRU GMBH | / | BI1 - DIP. BIELLA 1 | SS Servizio Territoriale Biella - K.09.01 | Figlio di 0012871
| 0012874 | 61188 | 0001813 | CAVO TRASMISSIONE DATI/VIDEO | HYDROLAB INC | 50 mt | BI1 - DIP. BIELLA 1 | SS Attività di Produzione Nord Est - K.13.02 | Figlio di 0001813
57 | 0012875 | 062555 |  | CONGELATORE DA LABORATORIO | ELCOLD FRYSERE HOBRO APS | 11 ULT / LAB 11 | TO7 - DIP. TORINO 7 - LA LOGGIA | Centro Regionale di biologia molecolare - B.AT.05 | Singolo | CONGELATORE DA LABORATORIO
159 | 0012878 | 058918 | 0012880 | PRODUZIONE ACQUA PURA, APPARECCHIO PER | MILLIPORE CORP | MILLI Q IQ 7003 | TO2 - DIP. TORINO 2 - GRUGLIASCO | SS Laboratorio Specialistico Nord Ovest - F.06.05 | Singolo | SISTEMA PRODUZIONE ACQUA ULTRAPURA
159 | 0012879 | 058917 | 0012880 | PRODUZIONE ACQUA PURA, APPARECCHIO PER | MILLIPORE CORP | MILLI Q IQ 7003 | TO2 - DIP. TORINO 2 - GRUGLIASCO | SS Laboratorio Specialistico Nord Ovest - F.06.05 | Figlio di 0012878 | SISTEMA PRODUZIONE ACQUA ULTRAPURA
159 | 0012880 | 060969 | 0012880 | PRODUZIONE ACQUA PURA, APPARECCHIO PER | MILLIPORE CORP | MILLI Q IQ 7003 | TO2 - DIP. TORINO 2 - GRUGLIASCO | SS Laboratorio Specialistico Nord Ovest - F.06.05 | Figlio di 0012878 | SISTEMA PRODUZIONE ACQUA ULTRAPURA
| 0012923 | 63167 | 0012930 | GASCROMATOGRAFO | AGILENT TECHNOLOGIES | G3540A 8890 GC | TO2 - DIP. TORINO 2 - GRUGLIASCO | SS Laboratorio Specialistico Nord Ovest - F.06.05 | Figlio di 0012930
| 0012924 | 63169 | 0012930 | DESORBITORE TERMICO | MARKES INTERNATIONAL | UNITY-XR | TO2 - DIP. TORINO 2 - GRUGLIASCO | SS Laboratorio Specialistico Nord Ovest - F.06.05 | Figlio di 0012930
| 0012925 | 63170 | 0012930 | EVAPORATORE | MARKES INTERNATIONAL | KORI-XR | TO2 - DIP. TORINO 2 - GRUGLIASCO | SS Laboratorio Specialistico Nord Ovest - F.06.05 | Figlio di 0012930
| 0012926 | 63171 | 0012930 | CAMPIONATORE AUTOMATICO | MARKES INTERNATIONAL | CIA ADVANTAGE-XR | TO2 - DIP. TORINO 2 - GRUGLIASCO | SS Laboratorio Specialistico Nord Ovest - F.06.05 | Figlio di 0012930
| 0012927 | 63173 | 0012930 | POMPA PER VUOTO PER LABORATORIO | KNF NEUBERGER GMBH | N86.KN.18 | TO2 - DIP. TORINO 2 - GRUGLIASCO | SS Laboratorio Specialistico Nord Ovest - F.06.05 | Figlio di 0012930
| 0012928 | 63168 | 0012930 | POMPA PER VUOTO PER LABORATORIO | AGILENT TECHNOLOGIES | IDP 3 | TO2 - DIP. TORINO 2 - GRUGLIASCO | SS Laboratorio Specialistico Nord Ovest - F.06.05 | Figlio di 0012930
| 0012929 | 63172 | 0012930 | CROMATOGRAFO, CANISTER PER | MARKES INTERNATIONAL | MACI RACK | TO2 - DIP. TORINO 2 - GRUGLIASCO | SS Laboratorio Specialistico Nord Ovest - F.06.05 | Figlio di 0012930
96 | 0012930 | 63166 | 0012930 | SPETTROMETRO DI MASSA | AGILENT TECHNOLOGIES | 5977 C GC/MSD | TO2 - DIP. TORINO 2 - GRUGLIASCO | SS Laboratorio Specialistico Nord Ovest - F.06.05 | Padre | GASCROMATOGRAFO CON RIVELATORE DI MASSA
| 0012931 | 63174 | 0012930 | GRUPPO DI CONTINUITÀ PER APPARECCHIATURA DA LABORATORIO | DISCORA SRL | SERIE GMP | TO2 - DIP. TORINO 2 - GRUGLIASCO | SS Laboratorio Specialistico Nord Ovest - F.06.05 | Figlio di 0012930
| 0012932 | 63177 | 0012930 | REGISTRATORE SU CARTA | HEWLETT PACKARD CO | ENTERPRISE M455 | TO2 - DIP. TORINO 2 - GRUGLIASCO | SS Laboratorio Specialistico Nord Ovest - F.06.05 | Figlio di 0012930
| 0012933 | 63175 | 0012930 | ELABORATORE PER LABORATORIO DI ANALISI | HEWLETT PACKARD CO | Z2 | TO2 - DIP. TORINO 2 - GRUGLIASCO | SS Laboratorio Specialistico Nord Ovest - F.06.05 | Figlio di 0012930
| 0012934 | 63176 | 0012930 | MONITOR PER COMPUTER | HEWLETT PACKARD CO | E24I G4 | TO2 - DIP. TORINO 2 - GRUGLIASCO | SS Laboratorio Specialistico Nord Ovest - F.06.05 | Figlio di 0012930
| 0012935 | 63178 | 0012930 | SOFTWARE | AGILENT TECHNOLOGIES | MASS HUNTER | TO2 - DIP. TORINO 2 - GRUGLIASCO | SS Laboratorio Specialistico Nord Ovest - F.06.05 | Figlio di 0012930
| 0012971 | 012977 | 0012977 | SOFTWARE | VARIAN INC | ICP EXPERT II | NO1 - DIP. NOVARA 1 - VIALE ROMA | SS Laboratorio Specialistico Nord Est - K.11.03 | Figlio di 0012977
| 0012972 |  | 0012977 | REGISTRATORE SU CARTA | HEWLETT PACKARD CO | LASERJET ENTERPRISE M406 | NO1 - DIP. NOVARA 1 - VIALE ROMA | SS Laboratorio Specialistico Nord Est - K.11.03 | Figlio di 0012977
| 0012973 |  | 0012977 | MONITOR PER COMPUTER | HEWLETT PACKARD CO | HP E24 G5 FHD | NO1 - DIP. NOVARA 1 - VIALE ROMA | SS Laboratorio Specialistico Nord Est - K.11.03 | Figlio di 0012977
| 0012974 |  | 0012977 | PERSONAL COMPUTER BIOMEDICO | HEWLETT PACKARD CO | HP PRO 400 G9 | NO1 - DIP. NOVARA 1 - VIALE ROMA | SS Laboratorio Specialistico Nord Est - K.11.03 | Figlio di 0012977
| 0012975 |  | 0012977 | SISTEMA PRODUZIONE VUOTO/RAFFREDDAMENTO | AGILENT TECHNOLOGIES | G8496-24001 | NO1 - DIP. NOVARA 1 - VIALE ROMA | SS Laboratorio Specialistico Nord Est - K.11.03 | Figlio di 0012977
| 0012976 |  | 0012977 | CAMPIONATORE AUTOMATICO | AGILENT TECHNOLOGIES | SPS 4 | NO1 - DIP. NOVARA 1 - VIALE ROMA | SS Laboratorio Specialistico Nord Est - K.11.03 | Figlio di 0012977
167 | 0012977 | 60748 | 0012977 | SPETTROFOTOMETRO AD EMISSIONE ATOMICA CON SISTEMA OTTICO | AGILENT TECHNOLOGIES | 5800 ICP OES | NO1 - DIP. NOVARA 1 - VIALE ROMA | SS Laboratorio Specialistico Nord Est - K.11.03 | Padre | SPETTROFOTOMETRO AD EMISSIONE ATOMICA - ICP OTTICO
| 0013002 |  | 0011248 | REGISTRATORE SU CARTA | BROTHER INDUSTRIES LTD | HL 2865 DW | NO1 - DIP. NOVARA 1 - VIALE ROMA | SS Laboratorio Specialistico Nord Est - K.11.03 | Figlio di 0011248
| 0013003 | 55942 | 0011999 | SONDA MULTIPARAMETRICA | HANNA INSTRUMENTS ITALIA SRL | HI 7698494 | VC1 - DIP. VERCELLI 1 - VIA BRUZZA | SS Servizio Territoriale Vercelli - K.13.01 | Figlio di 0011999
94 | 0013009 | 063823 |  | FRIGORIFERO BIOLOGICO | FRIMED SRL | AF 70 T | NO1 - DIP. NOVARA 1 - VIALE ROMA | SS Laboratorio Specialistico Nord Est - K.11.03 | Singolo | FRIGORIFERO DA LABORATORIO
[7 empty] | AL6 - DIP. ALESSANDRIA 6 - VIA DON GASPAROLO |  | Figlio di 0012554
[7 empty] | BI1 - DIP. BIELLA 1 |  | Figlio di 0011593
| 0019076 | 52154 | 0002924 | DOSIMETRO | EG & G ORTEC | DSPEC LF | TO8 - DIP. TORINO 8 - IVREA | SS Radiazioni Ionizzanti e Siti nucleari - N.21.02 | Figlio di 0002924